## Cover
OUTIL D'INVENTAIRE & ANALYSE DE GAP DE LA CHAINE DU FROID
Langue: | Français | Année: | 2021
Pays: | Tchad
Niveau: |  | Nom:
Cliquer pour aller à la page Index
Version janv 2021
Contact: kones@who.int

## Prog
DONNEES DU PROGRAMME |  |  |  | Index
CODIFICATION POUR LA SAISIE DES DONNEES D'INVENTAIRE | [7 empty] | VACCINS & VACCINATIONS
Notes pour orientation: | [7 empty] | Vaccins de routine | Objectifs & cibles de vaccination |  |  | Conditionnement du vaccin | Taux de pertes (%) | Administration | Seringues dilution | Volume par cible, cm3
Seules les cellules en jaune sont à renseigner! | [8 empty] | Calendrier | Cible (%) | Couverture (%) |  |  |  |  | vaccins | diluants | matériel d'injection
Indicateurs démographiques |  | Type équipement |  |  | Etat de fonctionnement des éqpts |  | 0.05 | BCG | 1 | 4.8% | 100% | 20 | 50% | SAB_0.05ml | Sdilution_2ml | 1.6315 | 1.1717 | 77.9632 | 2 | 2-8°C
Pourcentage femmes enceintes | 5.5% | Réfrigérateur | Refr |  | Marche Bien | MB | 0.1 | Men-A | 1 | 4.42% | 100% | 10 | 40% | SAB_0.5ml | Sdilution_5ml | 3.515 | 5.1765 | 82.8458 | 1.6667 | 2-8°C
Pourecentage naissances | 4.79% | Congélateur | Cong |  | Marche, nécessite Réparation | MR | 0.1 | bOPV | 4 | 4.42% | 100% | 10 | 10% | Oral |  | 4.5856 | 0 | 0 | 1.1111 | -20°C
Pourecentage enfants survivants | 4.42% | Chambre froide positive | ChFr (+) |  | Arrêt pour Panne | AR | 1 | DTwP-HepB-Hib | 3 | 4.42% | 100% | 1 | 5% | SAB_0.5ml |  | 45.1 | 0 | 211.9179 | 1.0526 | 2-8°C
Pourcentage adolescentes | 2% | Chambre froide négative | ChFr (-) |  | Défaut à la réception | DR | 0.1 | Measles | 2 | 4.42% | 100% | 10 | 40% | SAB_0.5ml | Sdilution_5ml | 6.3544 | 3.4916 | 165.6916 | 1.6667 | 2-8°C
Pourcentage FAP | 22% | 0 |  |  | Neuf, non installé | NI | 0.1 | YF | 1 | 4.42% | 100% | 10 | 40% | SAB_0.5ml | Sdilution_5ml | 4.3375 | 1.9847 | 82.8458 | 1.6667 | 2-8°C
[7 empty] | 0.1 | TT | 2 | 5.51% | 100% | 10 | 25% | SAB_0.5ml |  | 7.924 | 0 | 141.2786 | 1.3333 | 2-8°C
Statut |  | Source d'énergie |  |  | Disponibilité électricité |  | 0.2 | IPV | 1 | 4.42% | 100% | 5 | 5% | SAB_0.5ml |  | 5.0298 | 0 | 70.6393 | 1.0526 | 2-8°C
GOB | Public | Electricité (réseau ou groupe) | Electricité |  | électricité >16 h | >16 h | 0.25 | PCV-13 | 3 | 4.42% | 100% | 4 | 5% | SAB_0.5ml |  | 11.3684 | 0 | 211.9179 | 1.0526 | 2-8°C
NGO | ONG | Solaire (avec ou sans batteries) | Solaire |  | électricité 8-16 h | 8-16 h | 1 | Rota_liq | 2 | 4.42% | 100% | 1 | 5% | SAB_0.5ml |  | 30.4526 | 0 | 141.2786 | 1.0526 | 2-8°C
Private | Privé | Gaz | Gaz |  | électricité <8 h | <8 h | #DIV/0! | [8 empty] | 0 | 0 | 0 | 1
Confessionnel | Conf | Pétrole | Pétrole |  | sans électricité | Non | #DIV/0! | [8 empty] | 0 | 0 | 0 | 1
[7 empty] | #DIV/0! | [8 empty] | 0 | 0 | 0 | 1
Mode d'approv. Vaccins |  | Stratégies vaccinales |  |  | Recommendation relative à l'équipement |  | #DIV/0! | [8 empty] | 0 | 0 | 0 | 1
Collecte seule | Collecte | Fixe seule | F |  | ECF à ne pas remplacer | A équiper | #DIV/0! | [8 empty] | 0 | 0 | 0 | 1
Livraison seule | Livraison | Fixe & Avancée | FA |  | ECF au rébut avec remplacement | A remplacer
Collecte & Livraison | Coll/livr | Pas de vaccination | Non |  | ECF au rébut sans replacement | Au rebut
Type |  | Niveau dans la chaîne d'approvisionnement |  |  | Désignation du niveau | Dépôt | [8 empty] | Volume par ECV, cm3 | vaccins | diluants | matériel d'injection
Centre de Santé | CS |  |  | Prestation de service | Centre de santé | SP | [8 empty] | 2-8°C | 115.7133
Hôpital de District | HDS |  |  | Dernier niveau distribution | District Sanitaire | LD | [8 empty] | -20°C | 4.5856
Hôpital Régional | HDSR |  |  | Niveau secondaire 1 | Région | 2SN | [8 empty] | diluants |  | 11.8244
Hôpital Central | HC |  |  | Niveau secondaire 2 | Dépôt sub-national | 1SN | [8 empty] | matériel d'injection |  |  | 1186.3785
Hôpital Génaral de référence | HGR |  |  | Niveau principal | Dépôt National | PR | [8 empty] | Volume par individu, cm3 | vaccins | diluants | matériel d'injection
[15 empty] | 2-8°C | 5.2071
[6 empty] | SP |  | LD/2SN | [6 empty] | -20°C | 0.20268
|  | Plages d'âge des ECF | ans |  | Plages de capacité de CdF (litres) | 5 |  | 50 | [6 empty] | diluants |  | 0.52709
|  |  | 5 |  |  | 36 |  | 100 | [6 empty] | matériel d'injection |  |  | 54.2741
|  |  | 10 |  |  | 70 |  | 200
|  |  | 15 |  |  | 100 |  | 300
[8 empty] | CCEOP | SUMMARY OF CCE PER YEAR & LEVEL (CCEOP funding)
# SP per Type d'intervention |  | # LD per Type d'intervention |  |  | Equipement of choice |  |  | CC Equipment | SP |  |  |  |  | LD
Type d'intervention | SP | Type d'intervention | LD |  | Model | Capacity (litres) |  | Type intervention | Total SP | 2021 | 2022 | 2023 | 2024 | Total LD | 2021 | 2022 | 2023 | 2024
Extens_Electric | 0 | Extens_Electric | 0 |  | Electric (ILRs) |  |  | Extens_Electric | 0 | 0 | 0 | 0 | 0 | 0 | 0 | 0 | 0 | 0
Extens_Solar | 0 | Extens_Solar | 0 | 1 | VLS 064 RF | 52.5 |  | Extens_Solar | 0 | 0 | 0 | 0 | 0 | 0 | 0 | 0 | 0 | 0
Repl_Electric | 0 | Repl_Electric | 0 | 2 | TCW 4000 AC | 240 |  | Repl_Electric | 0 | 0 | 0 | 0 | 0 | 0 | 0 | 0 | 0 | 0
Repl_Solar | 0 | Repl_Solar | 0 | 3 |  |  |  | Repl_Solar | 0 | 0 | 0 | 0 | 0 | 0 | 0 | 0 | 0 | 0
Expans_Electric | 0 | Expans_Electric | 0 | 4 |  |  |  | Expans_Electric | 0 | 0 | 0 | 0 | 0 | 0 | 0 | 0 | 0 | 0
Expans_Solar | 0 | Expans_Solar | 0 | 5 |  |  |  | Expans_Solar | 0 | 0 | 0 | 0 | 0 | 0 | 0 | 0 | 0 | 0
Total Extension | 0 | Total Extension | 0 | 6 |  |  |  | Total Extension | 0 | 0 | 0 | 0 | 0 | 0 | 0 | 0 | 0 | 0
Total Expansion | 0 | Total Expansion | 0 | 7 |  |  |  | Total Expansion | 0 | 0 | 0 | 0 | 0 | 0 | 0 | 0 | 0 | 0
Total Replacement | 0 | Total Replacement | 0 | 8 |  |  |  | Total Replacement | 0 | 0 | 0 | 0 | 0 | 0 | 0 | 0 | 0 | 0
Model | SP | Model | LD |  | Solar (SDDs) |  |  | Model | Total SP | 2021 | 2022 | 2023 | 2024 | Total LD | 2021 | 2022 | 2023 | 2024
Electric (ILRs) |  | Electric (ILRs) |  | 1 | TCW 40 SDD | 36 |  | Electric (ILRs) | 0 | 0 | 0 | 0 | 0 | 0 | 0 | 0 | 0 | 0
| 0 |  | 0 | 2 | VC 150 SDD | 102 |  | 0 | 0 | 0 | 0 | 0 | 0 | 0 | 0 | 0 | 0 | 0
| 0 |  | 0 | 3 | VC 200 SDD | 132 |  | 0 | 0 | 0 | 0 | 0 | 0 | 0 | 0 | 0 | 0 | 0
| 0 |  | 0 | 4 | GVR 50 SDD | 46.5 |  | 0 | 0 | 0 | 0 | 0 | 0 | 0 | 0 | 0 | 0 | 0
Solar (SDDs) |  | Solar (SDDs) |  | 5 | GVR 100 SDD | 99 |  | Solar (SDDs) | 0 | 0 | 0 | 0 | 0 | 0 | 0 | 0 | 0 | 0
TCW 40 SDD | 0 |  | 0 | 6 | TCW 4000 SDD | 220 |  | TCW 40 SDD | 0 | 0 | 0 | 0 | 0 | 0 | 0 | 0 | 0 | 0
| 0 |  | 0 | 7 | HTC 110 SDD | 59 |  | 0 | 0 | 0 | 0 | 0 | 0 | 0 | 0 | 0 | 0 | 0
| 0 |  | 0 | 8 | HTCD-160 | 100 |  | 0 | 0 | 0 | 0 | 0 | 0 | 0 | 0 | 0 | 0 | 0

## Structures
INFRASTRUCTURES DES FORMATIONS SANITAIRES | [31 empty] | Analyse capacité chaîne du froid | [12 empty] | 0 | 0 | 0 | 0 | 0 | 0 |  |  |  |  | 0 | 0 | 0 | 0 | 0
[32 empty] | 0 | 0 | 0 | 0 | 0 | 0 | 0 | 0 | 0 |  |  |  |  | 0 | 0 | 0 | 0 | 0 | 0 |  |  |  | SN | 0 | 0 | 0 | 0 | 0
[32 empty] | 0 | 0 | 0 | 0 | 0 | 0 | 0 | 0 | 0 | vaccins |  | diluants | matériel d'injection | 0 | 0 | 0 | 0 | 0 | 0 |  |  |  | LD | 0 | 0 | 0 | 0 | 0
[32 empty] | 0 | 0 | 0 | 0 | 0 | 0 | 0 | 0 | 0 | 5.2071 | 0.20268 | 0.52709 | 54.2741 | 0 | 0 | 0 | 0 | 0 | 0 |  |  |  | SP | 0 | 0 | 0 | 0 | 0
LISTES DES FORMATIONS SANITAIRES | [20 empty] | Infrastructures, Equipements & Transports | [10 empty] | Réfrigérateurs & Congélateurs |  |  |  | Chambres froides |  |  | Capacité de stockage (litres) |  | Estimation capacité requise de stockage |  |  | stockage sec | Remplacement estimé | [5 empty] | Déploiement des ECF
Affiliation/Localisation |  |  |  | Formations sanitaires | [7 empty] | Chaîne d'Approvisionnement | [5 empty] | Delivrance services de vaccination |  |  | Chaîne du Froid Passive |  |  |  |  | Transport |  |  |  | Gestion déchets | [20 empty] | Intervention & besoins en ECF |  |  |  |  | Année de déploiement
Dépôt sub-national | Région | District Sanitaire | Localité | Formations sanitaires | Code_Structure sanitaire | Location Latitude | Location Longitude | Location Altitude | photo of the facility from outside | Type | Statut | Niveaux d'approvisionnement | Population totale | Distance d'approvisionnement | interval d'approv., mois | stock réserve, mois | Disponibilité électricité | Mode d'approv. Vaccins | Stratégies vaccinales | Couverture Penta-3 | Glacières spéciales | Glacières - grands | Glacières - petits | Porte-Vaccins - grands | Porte-Vaccins - petits | Motos | Pick-ups | Camions | Véhicules frigorifiques | Incinérateurs | Autres | Réfrigérateurs | Réfrigérateurs PQS | Réfrigérateurs Non_PQ | Congélateurs | Chambres froides | Chambres froides | ECF disponible (+5°C) | Capacité stockage disponible à +5°C | Capacité stockage disponible à -20°C | Capacité requise à +5°C, litres | Capacité requise à -20°C, litres | production accus de froid, litres | stockage sec, m3 | 2020 | 2021 | 2022 | 2023 | 2024 | Total Remplacement estimé | Type d'intervention | Source de financement | ECF alloué (Modèle) | Net Storage Volume (+5°C) | total quantity | 2021 | 2022 | 2023 | 2024 | #VALUE! | Dépôt National & Dépôt sub-national | 2SN
A | B | C | D | E | F | G | H | I | J | K | L | M | N | O | P | Q | R | S | T | U | V | W | X | Y | Z | AA | AB | AC | AD | AE | AF | AG | AH | AI | AJ | AK | AL | AM | AN | AO | AP | AQ | AR | AS | AT | AU | AV | AW | AX | AY | AZ | BA | BB | BC | BD | BE | BF | BG | BH | BI | BJ | BK | #VALUE! | #VALUE!
[41 empty] | 0 | 0 | 0 | 0 | [5 empty] | 0 |  |  |  |  | 0 |  |  |  |  | #VALUE!
[41 empty] | 0 | 0 | 0 | 0 | [5 empty] | 0 |  |  |  |  | 0 |  |  |  |  | #VALUE!
[41 empty] | 0 | 0 | 0 | 0 | [5 empty] | 0 |  |  |  |  | 0 |  |  |  |  | #VALUE!
[41 empty] | 0 | 0 | 0 | 0 | [5 empty] | 0 |  |  |  |  | 0 |  |  |  |  | #VALUE!
[41 empty] | 0 | 0 | 0 | 0 | [5 empty] | 0 |  |  |  |  | 0 |  |  |  |  | #VALUE!
[41 empty] | 0 | 0 | 0 | 0 | [5 empty] | 0 |  |  |  |  | 0 |  |  |  |  | #VALUE!
[41 empty] | 0 | 0 | 0 | 0 | [5 empty] | 0 |  |  |  |  | 0 |  |  |  |  | #VALUE!
[41 empty] | 0 | 0 | 0 | 0 | [5 empty] | 0 |  |  |  |  | 0 |  |  |  |  | #VALUE!
[41 empty] | 0 | 0 | 0 | 0 | [5 empty] | 0 |  |  |  |  | 0 |  |  |  |  | #VALUE!
[41 empty] | 0 | 0 | 0 | 0 | [5 empty] | 0 |  |  |  |  | 0 |  |  |  |  | #VALUE!
[41 empty] | 0 | 0 | 0 | 0 | [5 empty] | 0 |  |  |  |  | 0 |  |  |  |  | #VALUE!
[41 empty] | 0 | 0 | 0 | 0 | [5 empty] | 0 |  |  |  |  | 0 |  |  |  |  | #VALUE!
[41 empty] | 0 | 0 | 0 | 0 | [5 empty] | 0 |  |  |  |  | 0 |  |  |  |  | #VALUE!
[41 empty] | 0 | 0 | 0 | 0 | [5 empty] | 0 |  |  |  |  | 0 |  |  |  |  | #VALUE!
[41 empty] | 0 | 0 | 0 | 0 | [5 empty] | 0 |  |  |  |  | 0 |  |  |  |  | #VALUE!
[41 empty] | 0 | 0 | 0 | 0 | [5 empty] | 0 |  |  |  |  | 0 |  | 1 |  |  | #VALUE!
[41 empty] | 0 | 0 | 0 | 0 | [5 empty] | 0 |  |  |  |  | 0 |  | 1 |  |  | #VALUE!
[41 empty] | 0 | 0 | 0 | 0 | [5 empty] | 0 |  |  |  |  | 0 |  |  |  |  | #VALUE!
[41 empty] | 0 | 0 | 0 | 0 | [5 empty] | 0 |  |  |  |  | 0 |  |  |  |  | #VALUE!
[41 empty] | 0 | 0 | 0 | 0 | [5 empty] | 0 |  |  |  |  | 0 |  | 1 |  |  | #VALUE!
[41 empty] | 0 | 0 | 0 | 0 | [5 empty] | 0 |  |  |  |  | 0 |  | 1 |  |  | #VALUE!
[41 empty] | 0 | 0 | 0 | 0 | [5 empty] | 0 |  |  |  |  | 0 |  |  |  |  | #VALUE!
[41 empty] | 0 | 0 | 0 | 0 | [5 empty] | 0 |  |  |  |  | 0 |  |  |  |  | #VALUE!
[41 empty] | 0 | 0 | 0 | 0 | [5 empty] | 0 |  |  |  |  | 0 |  |  |  |  | #VALUE!
[41 empty] | 0 | 0 | 0 | 0 | [5 empty] | 0 |  |  |  |  | 0 |  |  |  |  | #VALUE!
[41 empty] | 0 | 0 | 0 | 0 | [5 empty] | 0 |  |  |  |  | 0 |  |  |  |  | #VALUE!
[41 empty] | 0 | 0 | 0 | 0 | [5 empty] | 0 |  |  |  |  | 0 |  |  |  |  | #VALUE!
[41 empty] | 0 | 0 | 0 | 0 | [5 empty] | 0 |  |  |  |  | 0 |  | 1 |  |  | #VALUE!
[41 empty] | 0 | 0 | 0 | 0 | [5 empty] | 0 |  |  |  |  | 0 |  |  |  |  | #VALUE!
[41 empty] | 0 | 0 | 0 | 0 | [5 empty] | 0 |  |  |  |  | 0 |  |  |  |  | #VALUE!
[41 empty] | 0 | 0 | 0 | 0 | [5 empty] | 0 |  |  |  |  | 0 |  |  |  |  | #VALUE!
[41 empty] | 0 | 0 | 0 | 0 | [5 empty] | 0 |  |  |  |  | 0 |  |  |  |  | #VALUE!
[41 empty] | 0 | 0 | 0 | 0 | [5 empty] | 0 |  |  |  |  | 0 |  |  |  |  | #VALUE!
[41 empty] | 0 | 0 | 0 | 0 | [5 empty] | 0 |  |  |  |  | 0 |  |  |  |  | #VALUE!
[41 empty] | 0 | 0 | 0 | 0 | [5 empty] | 0 |  |  |  |  | 0 |  |  |  |  | #VALUE!
[41 empty] | 0 | 0 | 0 | 0 | [5 empty] | 0 |  |  |  |  | 0 |  |  |  |  | #VALUE!
[41 empty] | 0 | 0 | 0 | 0 | [5 empty] | 0 |  |  |  |  | 0 |  | 1 |  |  | #VALUE!
[41 empty] | 0 | 0 | 0 | 0 | [5 empty] | 0 |  |  |  |  | 0 |  |  |  |  | #VALUE!
[41 empty] | 0 | 0 | 0 | 0 | [5 empty] | 0 |  |  |  |  | 0 |  |  |  |  | #VALUE!
[41 empty] | 0 | 0 | 0 | 0 | [5 empty] | 0 |  |  |  |  | 0 |  |  |  |  | #VALUE!
[41 empty] | 0 | 0 | 0 | 0 | [5 empty] | 0 |  |  |  |  | 0 |  |  |  |  | #VALUE!
[41 empty] | 0 | 0 | 0 | 0 | [5 empty] | 0 |  |  |  |  | 0 |  |  |  |  | #VALUE!
[41 empty] | 0 | 0 | 0 | 0 | [5 empty] | 0 |  |  |  |  | 0 |  |  |  |  | #VALUE!
[41 empty] | 0 | 0 | 0 | 0 | [5 empty] | 0 |  |  |  |  | 0 |  |  |  |  | #VALUE!
[41 empty] | 0 | 0 | 0 | 0 | [5 empty] | 0 |  |  |  |  | 0 |  | 1 |  |  | #VALUE!
[41 empty] | 0 | 0 | 0 | 0 | [5 empty] | 0 |  |  |  |  | 0 |  |  |  |  | #VALUE!
[41 empty] | 0 | 0 | 0 | 0 | [5 empty] | 0 |  |  |  |  | 0 |  |  |  |  | #VALUE!
[41 empty] | 0 | 0 | 0 | 0 | [5 empty] | 0 |  |  |  |  | 0 |  |  |  |  | #VALUE!
[41 empty] | 0 | 0 | 0 | 0 | [5 empty] | 0 |  |  |  |  | 0 |  |  |  |  | #VALUE!
[41 empty] | 0 | 0 | 0 | 0 | [5 empty] | 0 |  |  |  |  | 0 |  |  |  |  | #VALUE!
[41 empty] | 0 | 0 | 0 | 0 | [5 empty] | 0 |  |  |  |  | 0 |  |  |  |  | #VALUE!
[41 empty] | 0 | 0 | 0 | 0 | [5 empty] | 0 |  |  |  |  | 0 |  |  |  |  | #VALUE!
[41 empty] | 0 | 0 | 0 | 0 | [5 empty] | 0 |  |  |  |  | 0 |  |  |  |  | #VALUE!
[41 empty] | 0 | 0 | 0 | 0 | [5 empty] | 0 |  |  |  |  | 0 |  |  |  |  | #VALUE!
[41 empty] | 0 | 0 | 0 | 0 | [5 empty] | 0 |  |  |  |  | 0 |  |  |  |  | #VALUE!
[41 empty] | 0 | 0 | 0 | 0 | [5 empty] | 0 |  |  |  |  | 0 |  | 1 |  |  | #VALUE!
[41 empty] | 0 | 0 | 0 | 0 | [5 empty] | 0 |  |  |  |  | 0 |  |  |  |  | #VALUE!
[41 empty] | 0 | 0 | 0 | 0 | [5 empty] | 0 |  |  |  |  | 0 |  |  |  |  | #VALUE!
[41 empty] | 0 | 0 | 0 | 0 | [5 empty] | 0 |  |  |  |  | 0 |  |  |  |  | #VALUE!
[41 empty] | 0 | 0 | 0 | 0 | [5 empty] | 0 |  |  |  |  | 0 |  |  |  |  | #VALUE!
[41 empty] | 0 | 0 | 0 | 0 | [5 empty] | 0 |  |  |  |  | 0 |  |  |  |  | #VALUE!
[41 empty] | 0 | 0 | 0 | 0 | [5 empty] | 0 |  |  |  |  | 0 |  | 1 |  |  | #VALUE!
[41 empty] | 0 | 0 | 0 | 0 | [5 empty] | 0 |  |  |  |  | 0 |  |  |  |  | #VALUE!
[41 empty] | 0 | 0 | 0 | 0 | [5 empty] | 0 |  |  |  |  | 0 |  |  |  |  | #VALUE!
[41 empty] | 0 | 0 | 0 | 0 | [5 empty] | 0 |  |  |  |  | 0 |  |  |  |  | #VALUE!
[41 empty] | 0 | 0 | 0 | 0 | [5 empty] | 0 |  |  |  |  | 0 |  |  |  |  | #VALUE!
[41 empty] | 0 | 0 | 0 | 0 | [5 empty] | 0 |  |  |  |  | 0 |  |  |  |  | #VALUE!
[41 empty] | 0 | 0 | 0 | 0 | [5 empty] | 0 |  |  |  |  | 0 |  |  |  |  | #VALUE!
[41 empty] | 0 | 0 | 0 | 0 | [5 empty] | 0 |  |  |  |  | 0 |  |  |  |  | #VALUE!
[41 empty] | 0 | 0 | 0 | 0 | [5 empty] | 0 |  |  |  |  | 0 |  |  |  |  | #VALUE!
[41 empty] | 0 | 0 | 0 | 0 | [5 empty] | 0 |  |  |  |  | 0 |  |  |  |  | #VALUE!
[41 empty] | 0 | 0 | 0 | 0 | [5 empty] | 0 |  |  |  |  | 0 |  |  |  |  | #VALUE!
[41 empty] | 0 | 0 | 0 | 0 | [5 empty] | 0 |  |  |  |  | 0 |  |  |  |  | #VALUE!
[41 empty] | 0 | 0 | 0 | 0 | [5 empty] | 0 |  |  |  |  | 0 |  |  |  |  | #VALUE!
[41 empty] | 0 | 0 | 0 | 0 | [5 empty] | 0 |  |  |  |  | 0 |  |  |  |  | #VALUE!
[41 empty] | 0 | 0 | 0 | 0 | [5 empty] | 0 |  |  |  |  | 0 |  |  |  |  | #VALUE!
[41 empty] | 0 | 0 | 0 | 0 | [5 empty] | 0 |  |  |  |  | 0 |  |  |  |  | #VALUE!
[41 empty] | 0 | 0 | 0 | 0 | [5 empty] | 0 |  |  |  |  | 0 |  |  |  |  | #VALUE!
[41 empty] | 0 | 0 | 0 | 0 | [5 empty] | 0 |  |  |  |  | 0 |  |  |  |  | #VALUE!
[41 empty] | 0 | 0 | 0 | 0 | [5 empty] | 0 |  |  |  |  | 0 |  |  |  |  | #VALUE!
[41 empty] | 0 | 0 | 0 | 0 | [5 empty] | 0 |  |  |  |  | 0 |  |  |  |  | #VALUE!
[41 empty] | 0 | 0 | 0 | 0 | [5 empty] | 0 |  |  |  |  | 0 |  |  |  |  | #VALUE!
[41 empty] | 0 | 0 | 0 | 0 | [5 empty] | 0 |  |  |  |  | 0 |  |  |  |  | #VALUE!
[41 empty] | 0 | 0 | 0 | 0 | [5 empty] | 0 |  |  |  |  | 0 |  |  |  |  | #VALUE!
[41 empty] | 0 | 0 | 0 | 0 | [5 empty] | 0 |  |  |  |  | 0 |  |  |  |  | #VALUE!
[41 empty] | 0 | 0 | 0 | 0 | [5 empty] | 0 |  |  |  |  | 0 |  |  |  |  | #VALUE!
[41 empty] | 0 | 0 | 0 | 0 | [5 empty] | 0 |  |  |  |  | 0 |  |  |  |  | #VALUE!
[41 empty] | 0 | 0 | 0 | 0 | [5 empty] | 0 |  |  |  |  | 0 |  |  |  |  | #VALUE!
[41 empty] | 0 | 0 | 0 | 0 | [5 empty] | 0 |  |  |  |  | 0 |  |  |  |  | #VALUE!
[41 empty] | 0 | 0 | 0 | 0 | [5 empty] | 0 |  |  |  |  | 0 |  |  |  |  | #VALUE!
[41 empty] | 0 | 0 | 0 | 0 | [5 empty] | 0 |  |  |  |  | 0 |  |  |  |  | #VALUE!
[41 empty] | 0 | 0 | 0 | 0 | [5 empty] | 0 |  |  |  |  | 0 |  |  |  |  | #VALUE!
[41 empty] | 0 | 0 | 0 | 0 | [5 empty] | 0 |  |  |  |  | 0 |  |  |  |  | #VALUE!
[41 empty] | 0 | 0 | 0 | 0 | [5 empty] | 0 |  |  |  |  | 0 |  |  |  |  | #VALUE!
[41 empty] | 0 | 0 | 0 | 0 | [5 empty] | 0 |  |  |  |  | 0 |  |  |  |  | #VALUE!
[41 empty] | 0 | 0 | 0 | 0 | [5 empty] | 0 |  |  |  |  | 0 |  | 1 |  |  | #VALUE!
[41 empty] | 0 | 0 | 0 | 0 | [5 empty] | 0 |  |  |  |  | 0 |  |  |  |  | #VALUE!
[41 empty] | 0 | 0 | 0 | 0 | [5 empty] | 0 |  |  |  |  | 0 |  |  |  |  | #VALUE!
[41 empty] | 0 | 0 | 0 | 0 | [5 empty] | 0 |  |  |  |  | 0 |  |  |  |  | #VALUE!
[41 empty] | 0 | 0 | 0 | 0 | [5 empty] | 0 |  |  |  |  | 0 |  |  |  |  | #VALUE!
[41 empty] | 0 | 0 | 0 | 0 | [5 empty] | 0 |  |  |  |  | 0 |  |  |  |  | #VALUE!
[41 empty] | 0 | 0 | 0 | 0 | [5 empty] | 0 |  |  |  |  | 0 |  |  |  |  | #VALUE!
[41 empty] | 0 | 0 | 0 | 0 | [5 empty] | 0 |  |  |  |  | 0 |  |  |  |  | #VALUE!
[41 empty] | 0 | 0 | 0 | 0 | [5 empty] | 0 |  |  |  |  | 0 |  |  |  |  | #VALUE!
[41 empty] | 0 | 0 | 0 | 0 | [5 empty] | 0 |  |  |  |  | 0 |  |  |  |  | #VALUE!
[41 empty] | 0 | 0 | 0 | 0 | [5 empty] | 0 |  |  |  |  | 0 |  | 1 |  |  | #VALUE!
[41 empty] | 0 | 0 | 0 | 0 | [5 empty] | 0 |  |  |  |  | 0 |  | 1 |  |  | #VALUE!
[41 empty] | 0 | 0 | 0 | 0 | [5 empty] | 0 |  |  |  |  | 0 |  |  |  |  | #VALUE!
[41 empty] | 0 | 0 | 0 | 0 | [5 empty] | 0 |  |  |  |  | 0 |  | 1 |  |  | #VALUE!
[41 empty] | 0 | 0 | 0 | 0 | [5 empty] | 0 |  |  |  |  | 0 |  |  |  |  | #VALUE!
[41 empty] | 0 | 0 | 0 | 0 | [5 empty] | 0 |  |  |  |  | 0 |  |  |  |  | #VALUE!
[41 empty] | 0 | 0 | 0 | 0 | [5 empty] | 0 |  |  |  |  | 0 |  |  |  |  | #VALUE!
[41 empty] | 0 | 0 | 0 | 0 | [5 empty] | 0 |  |  |  |  | 0 |  | 1 |  |  | #VALUE!
[41 empty] | 0 | 0 | 0 | 0 | [5 empty] | 0 |  |  |  |  | 0 |  |  |  |  | #VALUE!
[41 empty] | 0 | 0 | 0 | 0 | [5 empty] | 0 |  |  |  |  | 0 |  | 1 |  |  | #VALUE!
[41 empty] | 0 | 0 | 0 | 0 | [5 empty] | 0 |  |  |  |  | 0 |  | 1 |  |  | #VALUE!
[41 empty] | 0 | 0 | 0 | 0 | [5 empty] | 0 |  |  |  |  | 0 |  | 1 |  |  | #VALUE!
[41 empty] | 0 | 0 | 0 | 0 | [5 empty] | 0 |  |  |  |  | 0 |  |  |  |  | #VALUE!
[41 empty] | 0 | 0 | 0 | 0 | [5 empty] | 0 |  |  |  |  | 0 |  | 1 |  |  | #VALUE!
[41 empty] | 0 | 0 | 0 | 0 | [5 empty] | 0 |  |  |  |  | 0 |  | 1 |  |  | #VALUE!
[41 empty] | 0 | 0 | 0 | 0 | [5 empty] | 0 |  |  |  |  | 0 |  | 1 |  |  | #VALUE!
[41 empty] | 0 | 0 | 0 | 0 | [5 empty] | 0 |  |  |  |  | 0 |  |  |  |  | #VALUE!
[41 empty] | 0 | 0 | 0 | 0 | [5 empty] | 0 |  |  |  |  | 0 |  |  |  |  | #VALUE!
[41 empty] | 0 | 0 | 0 | 0 | [5 empty] | 0 |  |  |  |  | 0 |  |  |  |  | #VALUE!
[41 empty] | 0 | 0 | 0 | 0 | [5 empty] | 0 |  |  |  |  | 0 |  |  |  |  | #VALUE!
[41 empty] | 0 | 0 | 0 | 0 | [5 empty] | 0 |  |  |  |  | 0 |  |  |  |  | #VALUE!
[41 empty] | 0 | 0 | 0 | 0 | [5 empty] | 0 |  |  |  |  | 0 |  |  |  |  | #VALUE!
[41 empty] | 0 | 0 | 0 | 0 | [5 empty] | 0 |  |  |  |  | 0 |  |  |  |  | #VALUE!
[41 empty] | 0 | 0 | 0 | 0 | [5 empty] | 0 |  |  |  |  | 0 |  |  |  |  | #VALUE!
[41 empty] | 0 | 0 | 0 | 0 | [5 empty] | 0 |  |  |  |  | 0 |  |  |  |  | #VALUE!
[41 empty] | 0 | 0 | 0 | 0 | [5 empty] | 0 |  |  |  |  | 0 |  |  |  |  | #VALUE!
[41 empty] | 0 | 0 | 0 | 0 | [5 empty] | 0 |  |  |  |  | 0 |  |  |  |  | #VALUE!
[41 empty] | 0 | 0 | 0 | 0 | [5 empty] | 0 |  |  |  |  | 0 |  |  |  |  | #VALUE!
[41 empty] | 0 | 0 | 0 | 0 | [5 empty] | 0 |  |  |  |  | 0 |  | 1 |  |  | #VALUE!
[41 empty] | 0 | 0 | 0 | 0 | [5 empty] | 0 |  |  |  |  | 0 |  |  |  |  | #VALUE!
[41 empty] | 0 | 0 | 0 | 0 | [5 empty] | 0 |  |  |  |  | 0 |  |  |  |  | #VALUE!
[41 empty] | 0 | 0 | 0 | 0 | [5 empty] | 0 |  |  |  |  | 0 |  |  |  |  | #VALUE!
[41 empty] | 0 | 0 | 0 | 0 | [5 empty] | 0 |  |  |  |  | 0 |  |  |  |  | #VALUE!
[41 empty] | 0 | 0 | 0 | 0 | [5 empty] | 0 |  |  |  |  | 0 |  | 1 |  |  | #VALUE!
[41 empty] | 0 | 0 | 0 | 0 | [5 empty] | 0 |  |  |  |  | 0 |  |  |  |  | #VALUE!
[41 empty] | 0 | 0 | 0 | 0 | [5 empty] | 0 |  |  |  |  | 0 |  |  |  |  | #VALUE!
[41 empty] | 0 | 0 | 0 | 0 | [5 empty] | 0 |  |  |  |  | 0 |  |  |  |  | #VALUE!
[41 empty] | 0 | 0 | 0 | 0 | [5 empty] | 0 |  |  |  |  | 0 |  |  |  |  | #VALUE!
[41 empty] | 0 | 0 | 0 | 0 | [5 empty] | 0 |  |  |  |  | 0 |  |  |  |  | #VALUE!
[41 empty] | 0 | 0 | 0 | 0 | [5 empty] | 0 |  |  |  |  | 0 |  |  |  |  | #VALUE!
[41 empty] | 0 | 0 | 0 | 0 | [5 empty] | 0 |  |  |  |  | 0 |  |  |  |  | #VALUE!
[41 empty] | 0 | 0 | 0 | 0 | [5 empty] | 0 |  |  |  |  | 0 |  | 1 |  |  | #VALUE!
[41 empty] | 0 | 0 | 0 | 0 | [5 empty] | 0 |  |  |  |  | 0 |  |  |  |  | #VALUE!
[41 empty] | 0 | 0 | 0 | 0 | [5 empty] | 0 |  |  |  |  | 0 |  |  |  |  | #VALUE!
[41 empty] | 0 | 0 | 0 | 0 | [5 empty] | 0 |  |  |  |  | 0 |  |  |  |  | #VALUE!
[41 empty] | 0 | 0 | 0 | 0 | [5 empty] | 0 |  |  |  |  | 0 |  |  |  |  | #VALUE!
[41 empty] | 0 | 0 | 0 | 0 | [5 empty] | 0 |  |  |  |  | 0 |  |  |  |  | #VALUE!
[41 empty] | 0 | 0 | 0 | 0 | [5 empty] | 0 |  |  |  |  | 0 |  | 1 |  |  | #VALUE!
[41 empty] | 0 | 0 | 0 | 0 | [5 empty] | 0 |  |  |  |  | 0 |  |  |  |  | #VALUE!
[41 empty] | 0 | 0 | 0 | 0 | [5 empty] | 0 |  |  |  |  | 0 |  |  |  |  | #VALUE!
[41 empty] | 0 | 0 | 0 | 0 | [5 empty] | 0 |  |  |  |  | 0 |  |  |  |  | #VALUE!
[41 empty] | 0 | 0 | 0 | 0 | [5 empty] | 0 |  |  |  |  | 0 |  |  |  |  | #VALUE!
[41 empty] | 0 | 0 | 0 | 0 | [5 empty] | 0 |  |  |  |  | 0 |  |  |  |  | #VALUE!
[41 empty] | 0 | 0 | 0 | 0 | [5 empty] | 0 |  |  |  |  | 0 |  |  |  |  | #VALUE!
[41 empty] | 0 | 0 | 0 | 0 | [5 empty] | 0 |  |  |  |  | 0 |  |  |  |  | #VALUE!
[41 empty] | 0 | 0 | 0 | 0 | [5 empty] | 0 |  |  |  |  | 0 |  |  |  |  | #VALUE!
[41 empty] | 0 | 0 | 0 | 0 | [5 empty] | 0 |  |  |  |  | 0 |  |  |  |  | #VALUE!
[41 empty] | 0 | 0 | 0 | 0 | [5 empty] | 0 |  |  |  |  | 0 |  |  |  |  | #VALUE!
[41 empty] | 0 | 0 | 0 | 0 | [5 empty] | 0 |  |  |  |  | 0 |  |  |  |  | #VALUE!
[41 empty] | 0 | 0 | 0 | 0 | [5 empty] | 0 |  |  |  |  | 0 |  |  |  |  | #VALUE!
[41 empty] | 0 | 0 | 0 | 0 | [5 empty] | 0 |  |  |  |  | 0 |  |  |  |  | #VALUE!
[41 empty] | 0 | 0 | 0 | 0 | [5 empty] | 0 |  |  |  |  | 0 |  |  |  |  | #VALUE!
[41 empty] | 0 | 0 | 0 | 0 | [5 empty] | 0 |  |  |  |  | 0 |  | 1 |  |  | #VALUE!
[41 empty] | 0 | 0 | 0 | 0 | [5 empty] | 0 |  |  |  |  | 0 |  |  |  |  | #VALUE!
[41 empty] | 0 | 0 | 0 | 0 | [5 empty] | 0 |  |  |  |  | 0 |  |  |  |  | #VALUE!
[41 empty] | 0 | 0 | 0 | 0 | [5 empty] | 0 |  |  |  |  | 0 |  |  |  |  | #VALUE!
[41 empty] | 0 | 0 | 0 | 0 | [5 empty] | 0 |  |  |  |  | 0 |  |  |  |  | #VALUE!
[41 empty] | 0 | 0 | 0 | 0 | [5 empty] | 0 |  |  |  |  | 0 |  |  |  |  | #VALUE!
[41 empty] | 0 | 0 | 0 | 0 | [5 empty] | 0 |  |  |  |  | 0 |  |  |  |  | #VALUE!
[41 empty] | 0 | 0 | 0 | 0 | [5 empty] | 0 |  |  |  |  | 0 |  |  |  |  | #VALUE!
[41 empty] | 0 | 0 | 0 | 0 | [5 empty] | 0 |  |  |  |  | 0 |  |  |  |  | #VALUE!
[41 empty] | 0 | 0 | 0 | 0 | [5 empty] | 0 |  |  |  |  | 0 |  |  |  |  | #VALUE!
[41 empty] | 0 | 0 | 0 | 0 | [5 empty] | 0 |  |  |  |  | 0 |  |  |  |  | #VALUE!
[41 empty] | 0 | 0 | 0 | 0 | [5 empty] | 0 |  |  |  |  | 0 |  |  |  |  | #VALUE!
[41 empty] | 0 | 0 | 0 | 0 | [5 empty] | 0 |  |  |  |  | 0 |  |  |  |  | #VALUE!
[41 empty] | 0 | 0 | 0 | 0 | [5 empty] | 0 |  |  |  |  | 0 |  |  |  |  | #VALUE!
[41 empty] | 0 | 0 | 0 | 0 | [5 empty] | 0 |  |  |  |  | 0 |  |  |  |  | #VALUE!
[41 empty] | 0 | 0 | 0 | 0 | [5 empty] | 0 |  |  |  |  | 0 |  |  |  |  | #VALUE!
[41 empty] | 0 | 0 | 0 | 0 | [5 empty] | 0 |  |  |  |  | 0 |  |  |  |  | #VALUE!
[41 empty] | 0 | 0 | 0 | 0 | [5 empty] | 0 |  |  |  |  | 0 |  |  |  |  | #VALUE!
[41 empty] | 0 | 0 | 0 | 0 | [5 empty] | 0 |  |  |  |  | 0 |  | 1 |  |  | #VALUE!
[41 empty] | 0 | 0 | 0 | 0 | [5 empty] | 0 |  |  |  |  | 0 |  |  |  |  | #VALUE!
[41 empty] | 0 | 0 | 0 | 0 | [5 empty] | 0 |  |  |  |  | 0 |  |  |  |  | #VALUE!
[41 empty] | 0 | 0 | 0 | 0 | [5 empty] | 0 |  |  |  |  | 0 |  |  |  |  | #VALUE!
[41 empty] | 0 | 0 | 0 | 0 | [5 empty] | 0 |  |  |  |  | 0 |  |  |  |  | #VALUE!
[41 empty] | 0 | 0 | 0 | 0 | [5 empty] | 0 |  |  |  |  | 0 |  |  |  |  | #VALUE!
[41 empty] | 0 | 0 | 0 | 0 | [5 empty] | 0 |  |  |  |  | 0 |  |  |  |  | #VALUE!
[41 empty] | 0 | 0 | 0 | 0 | [5 empty] | 0 |  |  |  |  | 0 |  | 1 |  |  | #VALUE!
[41 empty] | 0 | 0 | 0 | 0 | [5 empty] | 0 |  |  |  |  | 0 |  |  |  |  | #VALUE!
[41 empty] | 0 | 0 | 0 | 0 | [5 empty] | 0 |  |  |  |  | 0 |  |  |  |  | #VALUE!
[41 empty] | 0 | 0 | 0 | 0 | [5 empty] | 0 |  |  |  |  | 0 |  |  |  |  | #VALUE!
[41 empty] | 0 | 0 | 0 | 0 | [5 empty] | 0 |  |  |  |  | 0 |  | 1 |  |  | #VALUE!
[41 empty] | 0 | 0 | 0 | 0 | [5 empty] | 0 |  |  |  |  | 0 |  |  |  |  | #VALUE!
[41 empty] | 0 | 0 | 0 | 0 | [5 empty] | 0 |  |  |  |  | 0 |  |  |  |  | #VALUE!
[41 empty] | 0 | 0 | 0 | 0 | [5 empty] | 0 |  |  |  |  | 0 |  |  |  |  | #VALUE!
[41 empty] | 0 | 0 | 0 | 0 | [5 empty] | 0 |  |  |  |  | 0 |  | 1 |  |  | #VALUE!
[41 empty] | 0 | 0 | 0 | 0 | [5 empty] | 0 |  |  |  |  | 0 |  |  |  |  | #VALUE!
[41 empty] | 0 | 0 | 0 | 0 | [5 empty] | 0 |  |  |  |  | 0 |  |  |  |  | #VALUE!
[41 empty] | 0 | 0 | 0 | 0 | [5 empty] | 0 |  |  |  |  | 0 |  |  |  |  | #VALUE!
[41 empty] | 0 | 0 | 0 | 0 | [5 empty] | 0 |  |  |  |  | 0 |  |  |  |  | #VALUE!
[41 empty] | 0 | 0 | 0 | 0 | [5 empty] | 0 |  |  |  |  | 0 |  |  |  |  | #VALUE!
[41 empty] | 0 | 0 | 0 | 0 | [5 empty] | 0 |  |  |  |  | 0 |  |  |  |  | #VALUE!
[41 empty] | 0 | 0 | 0 | 0 | [5 empty] | 0 |  |  |  |  | 0 |  |  |  |  | #VALUE!
[41 empty] | 0 | 0 | 0 | 0 | [5 empty] | 0 |  |  |  |  | 0 |  |  |  |  | #VALUE!
[41 empty] | 0 | 0 | 0 | 0 | [5 empty] | 0 |  |  |  |  | 0 |  |  |  |  | #VALUE!
[41 empty] | 0 | 0 | 0 | 0 | [5 empty] | 0 |  |  |  |  | 0 |  |  |  |  | #VALUE!
[41 empty] | 0 | 0 | 0 | 0 | [5 empty] | 0 |  |  |  |  | 0 |  |  |  |  | #VALUE!
[41 empty] | 0 | 0 | 0 | 0 | [5 empty] | 0 |  |  |  |  | 0 |  |  |  |  | #VALUE!
[41 empty] | 0 | 0 | 0 | 0 | [5 empty] | 0 |  |  |  |  | 0 |  |  |  |  | #VALUE!
[41 empty] | 0 | 0 | 0 | 0 | [5 empty] | 0 |  |  |  |  | 0 |  |  |  |  | #VALUE!
[41 empty] | 0 | 0 | 0 | 0 | [5 empty] | 0 |  |  |  |  | 0 |  |  |  |  | #VALUE!
[41 empty] | 0 | 0 | 0 | 0 | [5 empty] | 0 |  |  |  |  | 0 |  |  |  |  | #VALUE!
[41 empty] | 0 | 0 | 0 | 0 | [5 empty] | 0 |  |  |  |  | 0 |  |  |  |  | #VALUE!
[41 empty] | 0 | 0 | 0 | 0 | [5 empty] | 0 |  |  |  |  | 0 |  |  |  |  | #VALUE!
[41 empty] | 0 | 0 | 0 | 0 | [5 empty] | 0 |  |  |  |  | 0 |  |  |  |  | #VALUE!
[41 empty] | 0 | 0 | 0 | 0 | [5 empty] | 0 |  |  |  |  | 0 |  |  |  |  | #VALUE!
[41 empty] | 0 | 0 | 0 | 0 | [5 empty] | 0 |  |  |  |  | 0 |  |  |  |  | #VALUE!
[41 empty] | 0 | 0 | 0 | 0 | [5 empty] | 0 |  |  |  |  | 0 |  |  |  |  | #VALUE!
[41 empty] | 0 | 0 | 0 | 0 | [5 empty] | 0 |  |  |  |  | 0 |  |  |  |  | #VALUE!
[41 empty] | 0 | 0 | 0 | 0 | [5 empty] | 0 |  |  |  |  | 0 |  |  |  |  | #VALUE!
[41 empty] | 0 | 0 | 0 | 0 | [5 empty] | 0 |  |  |  |  | 0 |  |  |  |  | #VALUE!
[41 empty] | 0 | 0 | 0 | 0 | [5 empty] | 0 |  |  |  |  | 0 |  |  |  |  | #VALUE!
[41 empty] | 0 | 0 | 0 | 0 | [5 empty] | 0 |  |  |  |  | 0 |  |  |  |  | #VALUE!
[41 empty] | 0 | 0 | 0 | 0 | [5 empty] | 0 |  |  |  |  | 0 |  |  |  |  | #VALUE!
[41 empty] | 0 | 0 | 0 | 0 | [5 empty] | 0 |  |  |  |  | 0 |  | 1 |  |  | #VALUE!
[41 empty] | 0 | 0 | 0 | 0 | [5 empty] | 0 |  |  |  |  | 0 |  | 1 |  |  | #VALUE!
[41 empty] | 0 | 0 | 0 | 0 | [5 empty] | 0 |  |  |  |  | 0 |  |  |  |  | #VALUE!
[41 empty] | 0 | 0 | 0 | 0 | [5 empty] | 0 |  |  |  |  | 0 |  |  |  |  | #VALUE!
[41 empty] | 0 | 0 | 0 | 0 | [5 empty] | 0 |  |  |  |  | 0 |  |  |  |  | #VALUE!
[41 empty] | 0 | 0 | 0 | 0 | [5 empty] | 0 |  |  |  |  | 0 |  |  |  |  | #VALUE!
[41 empty] | 0 | 0 | 0 | 0 | [5 empty] | 0 |  |  |  |  | 0 |  |  |  |  | #VALUE!
[41 empty] | 0 | 0 | 0 | 0 | [5 empty] | 0 |  |  |  |  | 0 |  |  |  |  | #VALUE!
[41 empty] | 0 | 0 | 0 | 0 | [5 empty] | 0 |  |  |  |  | 0 |  |  |  |  | #VALUE!
[41 empty] | 0 | 0 | 0 | 0 | [5 empty] | 0 |  |  |  |  | 0 |  |  |  |  | #VALUE!
[41 empty] | 0 | 0 | 0 | 0 | [5 empty] | 0 |  |  |  |  | 0 |  |  |  |  | #VALUE!
[41 empty] | 0 | 0 | 0 | 0 | [5 empty] | 0 |  |  |  |  | 0 |  |  |  |  | #VALUE!
[41 empty] | 0 | 0 | 0 | 0 | [5 empty] | 0 |  |  |  |  | 0 |  |  |  |  | #VALUE!
[41 empty] | 0 | 0 | 0 | 0 | [5 empty] | 0 |  |  |  |  | 0 |  |  |  |  | #VALUE!
[41 empty] | 0 | 0 | 0 | 0 | [5 empty] | 0 |  |  |  |  | 0 |  |  |  |  | #VALUE!
[41 empty] | 0 | 0 | 0 | 0 | [5 empty] | 0 |  |  |  |  | 0 |  |  |  |  | #VALUE!
[41 empty] | 0 | 0 | 0 | 0 | [5 empty] | 0 |  |  |  |  | 0 |  |  |  |  | #VALUE!
[41 empty] | 0 | 0 | 0 | 0 | [5 empty] | 0 |  |  |  |  | 0 |  |  |  |  | #VALUE!
[41 empty] | 0 | 0 | 0 | 0 | [5 empty] | 0 |  |  |  |  | 0 |  |  |  |  | #VALUE!
[41 empty] | 0 | 0 | 0 | 0 | [5 empty] | 0 |  |  |  |  | 0 |  |  |  |  | #VALUE!
[41 empty] | 0 | 0 | 0 | 0 | [5 empty] | 0 |  |  |  |  | 0 |  |  |  |  | #VALUE!
[41 empty] | 0 | 0 | 0 | 0 | [5 empty] | 0 |  |  |  |  | 0 |  |  |  |  | #VALUE!
[41 empty] | 0 | 0 | 0 | 0 | [5 empty] | 0 |  |  |  |  | 0 |  |  |  |  | #VALUE!
[41 empty] | 0 | 0 | 0 | 0 | [5 empty] | 0 |  |  |  |  | 0 |  | 1 |  |  | #VALUE!
[41 empty] | 0 | 0 | 0 | 0 | [5 empty] | 0 |  |  |  |  | 0 |  |  |  |  | #VALUE!
[41 empty] | 0 | 0 | 0 | 0 | [5 empty] | 0 |  |  |  |  | 0 |  |  |  |  | #VALUE!
[41 empty] | 0 | 0 | 0 | 0 | [5 empty] | 0 |  |  |  |  | 0 |  | 1 |  |  | #VALUE!
[41 empty] | 0 | 0 | 0 | 0 | [5 empty] | 0 |  |  |  |  | 0 |  |  |  |  | #VALUE!
[41 empty] | 0 | 0 | 0 | 0 | [5 empty] | 0 |  |  |  |  | 0 |  |  |  |  | #VALUE!
[41 empty] | 0 | 0 | 0 | 0 | [5 empty] | 0 |  |  |  |  | 0 |  |  |  |  | #VALUE!
[41 empty] | 0 | 0 | 0 | 0 | [5 empty] | 0 |  |  |  |  | 0 |  |  |  |  | #VALUE!
[41 empty] | 0 | 0 | 0 | 0 | [5 empty] | 0 |  |  |  |  | 0 |  |  |  |  | #VALUE!
[41 empty] | 0 | 0 | 0 | 0 | [5 empty] | 0 |  |  |  |  | 0 |  |  |  |  | #VALUE!
[41 empty] | 0 | 0 | 0 | 0 | [5 empty] | 0 |  |  |  |  | 0 |  |  |  |  | #VALUE!
[41 empty] | 0 | 0 | 0 | 0 | [5 empty] | 0 |  |  |  |  | 0 |  |  |  |  | #VALUE!
[41 empty] | 0 | 0 | 0 | 0 | [5 empty] | 0 |  |  |  |  | 0 |  |  |  |  | #VALUE!
[41 empty] | 0 | 0 | 0 | 0 | [5 empty] | 0 |  |  |  |  | 0 |  | 1 |  |  | #VALUE!
[41 empty] | 0 | 0 | 0 | 0 | [5 empty] | 0 |  |  |  |  | 0 |  |  |  |  | #VALUE!
[41 empty] | 0 | 0 | 0 | 0 | [5 empty] | 0 |  |  |  |  | 0 |  |  |  |  | #VALUE!
[41 empty] | 0 | 0 | 0 | 0 | [5 empty] | 0 |  |  |  |  | 0 |  |  |  |  | #VALUE!
[41 empty] | 0 | 0 | 0 | 0 | [5 empty] | 0 |  |  |  |  | 0 |  |  |  |  | #VALUE!
[41 empty] | 0 | 0 | 0 | 0 | [5 empty] | 0 |  |  |  |  | 0 |  | 1 |  |  | #VALUE!
[41 empty] | 0 | 0 | 0 | 0 | [5 empty] | 0 |  |  |  |  | 0 |  |  |  |  | #VALUE!
[41 empty] | 0 | 0 | 0 | 0 | [5 empty] | 0 |  |  |  |  | 0 |  |  |  |  | #VALUE!
[41 empty] | 0 | 0 | 0 | 0 | [5 empty] | 0 |  |  |  |  | 0 |  | 1 |  |  | #VALUE!
[41 empty] | 0 | 0 | 0 | 0 | [5 empty] | 0 |  |  |  |  | 0 |  |  |  |  | #VALUE!
[41 empty] | 0 | 0 | 0 | 0 | [5 empty] | 0 |  |  |  |  | 0 |  |  |  |  | #VALUE!
[41 empty] | 0 | 0 | 0 | 0 | [5 empty] | 0 |  |  |  |  | 0 |  |  |  |  | #VALUE!
[41 empty] | 0 | 0 | 0 | 0 | [5 empty] | 0 |  |  |  |  | 0 |  |  |  |  | #VALUE!
[41 empty] | 0 | 0 | 0 | 0 | [5 empty] | 0 |  |  |  |  | 0 |  |  |  |  | #VALUE!
[41 empty] | 0 | 0 | 0 | 0 | [5 empty] | 0 |  |  |  |  | 0 |  |  |  |  | #VALUE!
[41 empty] | 0 | 0 | 0 | 0 | [5 empty] | 0 |  |  |  |  | 0 |  |  |  |  | #VALUE!
[41 empty] | 0 | 0 | 0 | 0 | [5 empty] | 0 |  |  |  |  | 0 |  |  |  |  | #VALUE!
[41 empty] | 0 | 0 | 0 | 0 | [5 empty] | 0 |  |  |  |  | 0 |  |  |  |  | #VALUE!
[41 empty] | 0 | 0 | 0 | 0 | [5 empty] | 0 |  |  |  |  | 0 |  |  |  |  | #VALUE!
[41 empty] | 0 | 0 | 0 | 0 | [5 empty] | 0 |  |  |  |  | 0 |  | 1 |  |  | #VALUE!
[41 empty] | 0 | 0 | 0 | 0 | [5 empty] | 0 |  |  |  |  | 0 |  |  |  |  | #VALUE!
[41 empty] | 0 | 0 | 0 | 0 | [5 empty] | 0 |  |  |  |  | 0 |  |  |  |  | #VALUE!
[41 empty] | 0 | 0 | 0 | 0 | [5 empty] | 0 |  |  |  |  | 0 |  |  |  |  | #VALUE!
[41 empty] | 0 | 0 | 0 | 0 | [5 empty] | 0 |  |  |  |  | 0 |  |  |  |  | #VALUE!
[41 empty] | 0 | 0 | 0 | 0 | [5 empty] | 0 |  |  |  |  | 0 |  |  |  |  | #VALUE!
[41 empty] | 0 | 0 | 0 | 0 | [5 empty] | 0 |  |  |  |  | 0 |  | 1 |  |  | #VALUE!
[41 empty] | 0 | 0 | 0 | 0 | [5 empty] | 0 |  |  |  |  | 0 |  |  |  |  | #VALUE!
[41 empty] | 0 | 0 | 0 | 0 | [5 empty] | 0 |  |  |  |  | 0 |  |  |  |  | #VALUE!
[41 empty] | 0 | 0 | 0 | 0 | [5 empty] | 0 |  |  |  |  | 0 |  |  |  |  | #VALUE!
[41 empty] | 0 | 0 | 0 | 0 | [5 empty] | 0 |  |  |  |  | 0 |  |  |  |  | #VALUE!
[41 empty] | 0 | 0 | 0 | 0 | [5 empty] | 0 |  |  |  |  | 0 |  |  |  |  | #VALUE!
[41 empty] | 0 | 0 | 0 | 0 | [5 empty] | 0 |  |  |  |  | 0 |  |  |  |  | #VALUE!
[41 empty] | 0 | 0 | 0 | 0 | [5 empty] | 0 |  |  |  |  | 0 |  | 1 |  |  | #VALUE!
[41 empty] | 0 | 0 | 0 | 0 | [5 empty] | 0 |  |  |  |  | 0 |  |  |  |  | #VALUE!
[41 empty] | 0 | 0 | 0 | 0 | [5 empty] | 0 |  |  |  |  | 0 |  |  |  |  | #VALUE!
[41 empty] | 0 | 0 | 0 | 0 | [5 empty] | 0 |  |  |  |  | 0 |  |  |  |  | #VALUE!
[41 empty] | 0 | 0 | 0 | 0 | [5 empty] | 0 |  |  |  |  | 0 |  | 1 |  |  | #VALUE!
[41 empty] | 0 | 0 | 0 | 0 | [5 empty] | 0 |  |  |  |  | 0 |  |  |  |  | #VALUE!
[41 empty] | 0 | 0 | 0 | 0 | [5 empty] | 0 |  |  |  |  | 0 |  |  |  |  | #VALUE!
[41 empty] | 0 | 0 | 0 | 0 | [5 empty] | 0 |  |  |  |  | 0 |  |  |  |  | #VALUE!
[41 empty] | 0 | 0 | 0 | 0 | [5 empty] | 0 |  |  |  |  | 0 |  | 1 |  |  | #VALUE!
[41 empty] | 0 | 0 | 0 | 0 | [5 empty] | 0 |  |  |  |  | 0 |  |  |  |  | #VALUE!
[41 empty] | 0 | 0 | 0 | 0 | [5 empty] | 0 |  |  |  |  | 0 |  | 1 |  |  | #VALUE!
[41 empty] | 0 | 0 | 0 | 0 | [5 empty] | 0 |  |  |  |  | 0 |  |  |  |  | #VALUE!
[41 empty] | 0 | 0 | 0 | 0 | [5 empty] | 0 |  |  |  |  | 0 |  |  |  |  | #VALUE!
[41 empty] | 0 | 0 | 0 | 0 | [5 empty] | 0 |  |  |  |  | 0 |  |  |  |  | #VALUE!
[41 empty] | 0 | 0 | 0 | 0 | [5 empty] | 0 |  |  |  |  | 0 |  |  |  |  | #VALUE!
[41 empty] | 0 | 0 | 0 | 0 | [5 empty] | 0 |  |  |  |  | 0 |  |  |  |  | #VALUE!
[41 empty] | 0 | 0 | 0 | 0 | [5 empty] | 0 |  |  |  |  | 0 |  |  |  |  | #VALUE!
[41 empty] | 0 | 0 | 0 | 0 | [5 empty] | 0 |  |  |  |  | 0 |  |  |  |  | #VALUE!
[41 empty] | 0 | 0 | 0 | 0 | [5 empty] | 0 |  |  |  |  | 0 |  | 1 |  |  | #VALUE!
[41 empty] | 0 | 0 | 0 | 0 | [5 empty] | 0 |  |  |  |  | 0 |  | 1 |  |  | #VALUE!
[41 empty] | 0 | 0 | 0 | 0 | [5 empty] | 0 |  |  |  |  | 0 |  |  |  |  | #VALUE!
[41 empty] | 0 | 0 | 0 | 0 | [5 empty] | 0 |  |  |  |  | 0 |  |  |  |  | #VALUE!
[41 empty] | 0 | 0 | 0 | 0 | [5 empty] | 0 |  |  |  |  | 0 |  |  |  |  | #VALUE!
[41 empty] | 0 | 0 | 0 | 0 | [5 empty] | 0 |  |  |  |  | 0 |  |  |  |  | #VALUE!
[41 empty] | 0 | 0 | 0 | 0 | [5 empty] | 0 |  |  |  |  | 0 |  |  |  |  | #VALUE!
[41 empty] | 0 | 0 | 0 | 0 | [5 empty] | 0 |  |  |  |  | 0 |  |  |  |  | #VALUE!
[41 empty] | 0 | 0 | 0 | 0 | [5 empty] | 0 |  |  |  |  | 0 |  |  |  |  | #VALUE!
[41 empty] | 0 | 0 | 0 | 0 | [5 empty] | 0 |  |  |  |  | 0 |  |  |  |  | #VALUE!
[41 empty] | 0 | 0 | 0 | 0 | [5 empty] | 0 |  |  |  |  | 0 |  |  |  |  | #VALUE!
[41 empty] | 0 | 0 | 0 | 0 | [5 empty] | 0 |  |  |  |  | 0 |  |  |  |  | #VALUE!
[41 empty] | 0 | 0 | 0 | 0 | [5 empty] | 0 |  |  |  |  | 0 |  |  |  |  | #VALUE!
[41 empty] | 0 | 0 | 0 | 0 | [5 empty] | 0 |  |  |  |  | 0 |  |  |  |  | #VALUE!
[41 empty] | 0 | 0 | 0 | 0 | [5 empty] | 0 |  |  |  |  | 0 |  |  |  |  | #VALUE!
[41 empty] | 0 | 0 | 0 | 0 | [5 empty] | 0 |  |  |  |  | 0 |  |  |  |  | #VALUE!
[41 empty] | 0 | 0 | 0 | 0 | [5 empty] | 0 |  |  |  |  | 0 |  |  |  |  | #VALUE!
[41 empty] | 0 | 0 | 0 | 0 | [5 empty] | 0 |  |  |  |  | 0 |  |  |  |  | #VALUE!
[41 empty] | 0 | 0 | 0 | 0 | [5 empty] | 0 |  |  |  |  | 0 |  |  |  |  | #VALUE!
[41 empty] | 0 | 0 | 0 | 0 | [5 empty] | 0 |  |  |  |  | 0 |  |  |  |  | #VALUE!
[41 empty] | 0 | 0 | 0 | 0 | [5 empty] | 0 |  |  |  |  | 0 |  |  |  |  | #VALUE!
[41 empty] | 0 | 0 | 0 | 0 | [5 empty] | 0 |  |  |  |  | 0 |  |  |  |  | #VALUE!
[41 empty] | 0 | 0 | 0 | 0 | [5 empty] | 0 |  |  |  |  | 0 |  |  |  |  | #VALUE!
[41 empty] | 0 | 0 | 0 | 0 | [5 empty] | 0 |  |  |  |  | 0 |  |  |  |  | #VALUE!
[41 empty] | 0 | 0 | 0 | 0 | [5 empty] | 0 |  |  |  |  | 0 |  |  |  |  | #VALUE!
[41 empty] | 0 | 0 | 0 | 0 | [5 empty] | 0 |  |  |  |  | 0 |  |  |  |  | #VALUE!
[41 empty] | 0 | 0 | 0 | 0 | [5 empty] | 0 |  |  |  |  | 0 |  |  |  |  | #VALUE!
[41 empty] | 0 | 0 | 0 | 0 | [5 empty] | 0 |  |  |  |  | 0 |  |  |  |  | #VALUE!
[41 empty] | 0 | 0 | 0 | 0 | [5 empty] | 0 |  |  |  |  | 0 |  |  |  |  | #VALUE!
[41 empty] | 0 | 0 | 0 | 0 | [5 empty] | 0 |  |  |  |  | 0 |  |  |  |  | #VALUE!
[41 empty] | 0 | 0 | 0 | 0 | [5 empty] | 0 |  |  |  |  | 0 |  |  |  |  | #VALUE!
[41 empty] | 0 | 0 | 0 | 0 | [5 empty] | 0 |  |  |  |  | 0 |  |  |  |  | #VALUE!
[41 empty] | 0 | 0 | 0 | 0 | [5 empty] | 0 |  |  |  |  | 0 |  |  |  |  | #VALUE!
[41 empty] | 0 | 0 | 0 | 0 | [5 empty] | 0 |  |  |  |  | 0 |  |  |  |  | #VALUE!
[41 empty] | 0 | 0 | 0 | 0 | [5 empty] | 0 |  |  |  |  | 0 |  |  |  |  | #VALUE!
[41 empty] | 0 | 0 | 0 | 0 | [5 empty] | 0 |  |  |  |  | 0 |  |  |  |  | #VALUE!
[41 empty] | 0 | 0 | 0 | 0 | [5 empty] | 0 |  |  |  |  | 0 |  |  |  |  | #VALUE!
[41 empty] | 0 | 0 | 0 | 0 | [5 empty] | 0 |  |  |  |  | 0 |  |  |  |  | #VALUE!
[41 empty] | 0 | 0 | 0 | 0 | [5 empty] | 0 |  |  |  |  | 0 |  |  |  |  | #VALUE!
[41 empty] | 0 | 0 | 0 | 0 | [5 empty] | 0 |  |  |  |  | 0 |  |  |  |  | #VALUE!
[41 empty] | 0 | 0 | 0 | 0 | [5 empty] | 0 |  |  |  |  | 0 |  | 1 |  |  | #VALUE!
[41 empty] | 0 | 0 | 0 | 0 | [5 empty] | 0 |  |  |  |  | 0 |  |  |  |  | #VALUE!
[41 empty] | 0 | 0 | 0 | 0 | [5 empty] | 0 |  |  |  |  | 0 |  |  |  |  | #VALUE!
[41 empty] | 0 | 0 | 0 | 0 | [5 empty] | 0 |  |  |  |  | 0 |  |  |  |  | #VALUE!
[41 empty] | 0 | 0 | 0 | 0 | [5 empty] | 0 |  |  |  |  | 0 |  |  |  |  | #VALUE!
[41 empty] | 0 | 0 | 0 | 0 | [5 empty] | 0 |  |  |  |  | 0 |  |  |  |  | #VALUE!
[41 empty] | 0 | 0 | 0 | 0 | [5 empty] | 0 |  |  |  |  | 0 |  |  |  |  | #VALUE!
[41 empty] | 0 | 0 | 0 | 0 | [5 empty] | 0 |  |  |  |  | 0 |  |  |  |  | #VALUE!
[41 empty] | 0 | 0 | 0 | 0 | [5 empty] | 0 |  |  |  |  | 0 |  | 1 |  |  | #VALUE!
[41 empty] | 0 | 0 | 0 | 0 | [5 empty] | 0 |  |  |  |  | 0 |  |  |  |  | #VALUE!
[41 empty] | 0 | 0 | 0 | 0 | [5 empty] | 0 |  |  |  |  | 0 |  |  |  |  | #VALUE!
[41 empty] | 0 | 0 | 0 | 0 | [5 empty] | 0 |  |  |  |  | 0 |  |  |  |  | #VALUE!
[41 empty] | 0 | 0 | 0 | 0 | [5 empty] | 0 |  |  |  |  | 0 |  |  |  |  | #VALUE!
[41 empty] | 0 | 0 | 0 | 0 | [5 empty] | 0 |  |  |  |  | 0 |  |  |  |  | #VALUE!
[41 empty] | 0 | 0 | 0 | 0 | [5 empty] | 0 |  |  |  |  | 0 |  |  |  |  | #VALUE!
[41 empty] | 0 | 0 | 0 | 0 | [5 empty] | 0 |  |  |  |  | 0 |  |  |  |  | #VALUE!
[41 empty] | 0 | 0 | 0 | 0 | [5 empty] | 0 |  |  |  |  | 0 |  |  |  |  | #VALUE!
[41 empty] | 0 | 0 | 0 | 0 | [5 empty] | 0 |  |  |  |  | 0 |  |  |  |  | #VALUE!
[41 empty] | 0 | 0 | 0 | 0 | [5 empty] | 0 |  |  |  |  | 0 |  |  |  |  | #VALUE!
[41 empty] | 0 | 0 | 0 | 0 | [5 empty] | 0 |  |  |  |  | 0 |  |  |  |  | #VALUE!
[41 empty] | 0 | 0 | 0 | 0 | [5 empty] | 0 |  |  |  |  | 0 |  |  |  |  | #VALUE!
[41 empty] | 0 | 0 | 0 | 0 | [5 empty] | 0 |  |  |  |  | 0 |  |  |  |  | #VALUE!
[41 empty] | 0 | 0 | 0 | 0 | [5 empty] | 0 |  |  |  |  | 0 |  |  |  |  | #VALUE!
[41 empty] | 0 | 0 | 0 | 0 | [5 empty] | 0 |  |  |  |  | 0 |  |  |  |  | #VALUE!
[41 empty] | 0 | 0 | 0 | 0 | [5 empty] | 0 |  |  |  |  | 0 |  |  |  |  | #VALUE!
[41 empty] | 0 | 0 | 0 | 0 | [5 empty] | 0 |  |  |  |  | 0 |  |  |  |  | #VALUE!
[41 empty] | 0 | 0 | 0 | 0 | [5 empty] | 0 |  |  |  |  | 0 |  |  |  |  | #VALUE!
[41 empty] | 0 | 0 | 0 | 0 | [5 empty] | 0 |  |  |  |  | 0 |  |  |  |  | #VALUE!
[41 empty] | 0 | 0 | 0 | 0 | [5 empty] | 0 |  |  |  |  | 0 |  |  |  |  | #VALUE!
[41 empty] | 0 | 0 | 0 | 0 | [5 empty] | 0 |  |  |  |  | 0 |  |  |  |  | #VALUE!
[41 empty] | 0 | 0 | 0 | 0 | [5 empty] | 0 |  |  |  |  | 0 |  |  |  |  | #VALUE!
[41 empty] | 0 | 0 | 0 | 0 | [5 empty] | 0 |  |  |  |  | 0 |  |  |  |  | #VALUE!
[41 empty] | 0 | 0 | 0 | 0 | [5 empty] | 0 |  |  |  |  | 0 |  |  |  |  | #VALUE!
[41 empty] | 0 | 0 | 0 | 0 | [5 empty] | 0 |  |  |  |  | 0 |  |  |  |  | #VALUE!
[41 empty] | 0 | 0 | 0 | 0 | [5 empty] | 0 |  |  |  |  | 0 |  |  |  |  | #VALUE!
[41 empty] | 0 | 0 | 0 | 0 | [5 empty] | 0 |  |  |  |  | 0 |  |  |  |  | #VALUE!
[41 empty] | 0 | 0 | 0 | 0 | [5 empty] | 0 |  |  |  |  | 0 |  |  |  |  | #VALUE!
[41 empty] | 0 | 0 | 0 | 0 | [5 empty] | 0 |  |  |  |  | 0 |  |  |  |  | #VALUE!
[41 empty] | 0 | 0 | 0 | 0 | [5 empty] | 0 |  |  |  |  | 0 |  |  |  |  | #VALUE!
[41 empty] | 0 | 0 | 0 | 0 | [5 empty] | 0 |  |  |  |  | 0 |  |  |  |  | #VALUE!
[41 empty] | 0 | 0 | 0 | 0 | [5 empty] | 0 |  |  |  |  | 0 |  |  |  |  | #VALUE!
[41 empty] | 0 | 0 | 0 | 0 | [5 empty] | 0 |  |  |  |  | 0 |  |  |  |  | #VALUE!
[41 empty] | 0 | 0 | 0 | 0 | [5 empty] | 0 |  |  |  |  | 0 |  |  |  |  | #VALUE!
[41 empty] | 0 | 0 | 0 | 0 | [5 empty] | 0 |  |  |  |  | 0 |  |  |  |  | #VALUE!
[41 empty] | 0 | 0 | 0 | 0 | [5 empty] | 0 |  |  |  |  | 0 |  |  |  |  | #VALUE!
[41 empty] | 0 | 0 | 0 | 0 | [5 empty] | 0 |  |  |  |  | 0 |  |  |  |  | #VALUE!
[41 empty] | 0 | 0 | 0 | 0 | [5 empty] | 0 |  |  |  |  | 0 |  |  |  |  | #VALUE!
[41 empty] | 0 | 0 | 0 | 0 | [5 empty] | 0 |  |  |  |  | 0 |  |  |  |  | #VALUE!
[41 empty] | 0 | 0 | 0 | 0 | [5 empty] | 0 |  |  |  |  | 0 |  |  |  |  | #VALUE!
[41 empty] | 0 | 0 | 0 | 0 | [5 empty] | 0 |  |  |  |  | 0 |  |  |  |  | #VALUE!
[41 empty] | 0 | 0 | 0 | 0 | [5 empty] | 0 |  |  |  |  | 0 |  |  |  |  | #VALUE!
[41 empty] | 0 | 0 | 0 | 0 | [5 empty] | 0 |  |  |  |  | 0 |  |  |  |  | #VALUE!
[41 empty] | 0 | 0 | 0 | 0 | [5 empty] | 0 |  |  |  |  | 0 |  |  |  |  | #VALUE!
[41 empty] | 0 | 0 | 0 | 0 | [5 empty] | 0 |  |  |  |  | 0 |  |  |  |  | #VALUE!
[41 empty] | 0 | 0 | 0 | 0 | [5 empty] | 0 |  |  |  |  | 0 |  |  |  |  | #VALUE!
[41 empty] | 0 | 0 | 0 | 0 | [5 empty] | 0 |  |  |  |  | 0 |  |  |  |  | #VALUE!
[41 empty] | 0 | 0 | 0 | 0 | [5 empty] | 0 |  |  |  |  | 0 |  |  |  |  | #VALUE!
[41 empty] | 0 | 0 | 0 | 0 | [5 empty] | 0 |  |  |  |  | 0 |  |  |  |  | #VALUE!
[41 empty] | 0 | 0 | 0 | 0 | [5 empty] | 0 |  |  |  |  | 0 |  |  |  |  | #VALUE!
[41 empty] | 0 | 0 | 0 | 0 | [5 empty] | 0 |  |  |  |  | 0 |  |  |  |  | #VALUE!
[41 empty] | 0 | 0 | 0 | 0 | [5 empty] | 0 |  |  |  |  | 0 |  |  |  |  | #VALUE!
[41 empty] | 0 | 0 | 0 | 0 | [5 empty] | 0 |  |  |  |  | 0 |  | 1 |  |  | #VALUE!
[41 empty] | 0 | 0 | 0 | 0 | [5 empty] | 0 |  |  |  |  | 0 |  |  |  |  | #VALUE!
[41 empty] | 0 | 0 | 0 | 0 | [5 empty] | 0 |  |  |  |  | 0 |  |  |  |  | #VALUE!
[41 empty] | 0 | 0 | 0 | 0 | [5 empty] | 0 |  |  |  |  | 0 |  |  |  |  | #VALUE!
[41 empty] | 0 | 0 | 0 | 0 | [5 empty] | 0 |  |  |  |  | 0 |  | 1 |  |  | #VALUE!
[41 empty] | 0 | 0 | 0 | 0 | [5 empty] | 0 |  |  |  |  | 0 |  |  |  |  | #VALUE!
[41 empty] | 0 | 0 | 0 | 0 | [5 empty] | 0 |  |  |  |  | 0 |  | 1 |  |  | #VALUE!
[41 empty] | 0 | 0 | 0 | 0 | [5 empty] | 0 |  |  |  |  | 0 |  |  |  |  | #VALUE!
[41 empty] | 0 | 0 | 0 | 0 | [5 empty] | 0 |  |  |  |  | 0 |  |  |  |  | #VALUE!
[41 empty] | 0 | 0 | 0 | 0 | [5 empty] | 0 |  |  |  |  | 0 |  |  |  |  | #VALUE!
[41 empty] | 0 | 0 | 0 | 0 | [5 empty] | 0 |  |  |  |  | 0 |  |  |  |  | #VALUE!
[41 empty] | 0 | 0 | 0 | 0 | [5 empty] | 0 |  |  |  |  | 0 |  |  |  |  | #VALUE!
[41 empty] | 0 | 0 | 0 | 0 | [5 empty] | 0 |  |  |  |  | 0 |  |  |  |  | #VALUE!
[41 empty] | 0 | 0 | 0 | 0 | [5 empty] | 0 |  |  |  |  | 0 |  |  |  |  | #VALUE!
[41 empty] | 0 | 0 | 0 | 0 | [5 empty] | 0 |  |  |  |  | 0 |  |  |  |  | #VALUE!
[41 empty] | 0 | 0 | 0 | 0 | [5 empty] | 0 |  |  |  |  | 0 |  |  |  |  | #VALUE!
[41 empty] | 0 | 0 | 0 | 0 | [5 empty] | 0 |  |  |  |  | 0 |  |  |  |  | #VALUE!
[41 empty] | 0 | 0 | 0 | 0 | [5 empty] | 0 |  |  |  |  | 0 |  |  |  |  | #VALUE!
[41 empty] | 0 | 0 | 0 | 0 | [5 empty] | 0 |  |  |  |  | 0 |  |  |  |  | #VALUE!
[41 empty] | 0 | 0 | 0 | 0 | [5 empty] | 0 |  |  |  |  | 0 |  |  |  |  | #VALUE!
[41 empty] | 0 | 0 | 0 | 0 | [5 empty] | 0 |  |  |  |  | 0 |  |  |  |  | #VALUE!
[41 empty] | 0 | 0 | 0 | 0 | [5 empty] | 0 |  |  |  |  | 0 |  |  |  |  | #VALUE!
[41 empty] | 0 | 0 | 0 | 0 | [5 empty] | 0 |  |  |  |  | 0 |  |  |  |  | #VALUE!
[41 empty] | 0 | 0 | 0 | 0 | [5 empty] | 0 |  |  |  |  | 0 |  |  |  |  | #VALUE!
[41 empty] | 0 | 0 | 0 | 0 | [5 empty] | 0 |  |  |  |  | 0 |  |  |  |  | #VALUE!
[41 empty] | 0 | 0 | 0 | 0 | [5 empty] | 0 |  |  |  |  | 0 |  |  |  |  | #VALUE!
[41 empty] | 0 | 0 | 0 | 0 | [5 empty] | 0 |  |  |  |  | 0 |  |  |  |  | #VALUE!
[41 empty] | 0 | 0 | 0 | 0 | [5 empty] | 0 |  |  |  |  | 0 |  |  |  |  | #VALUE!
[41 empty] | 0 | 0 | 0 | 0 | [5 empty] | 0 |  |  |  |  | 0 |  |  |  |  | #VALUE!
[41 empty] | 0 | 0 | 0 | 0 | [5 empty] | 0 |  |  |  |  | 0 |  |  |  |  | #VALUE!
[41 empty] | 0 | 0 | 0 | 0 | [5 empty] | 0 |  |  |  |  | 0 |  |  |  |  | #VALUE!
[41 empty] | 0 | 0 | 0 | 0 | [5 empty] | 0 |  |  |  |  | 0 |  |  |  |  | #VALUE!
[41 empty] | 0 | 0 | 0 | 0 | [5 empty] | 0 |  |  |  |  | 0 |  |  |  |  | #VALUE!
[41 empty] | 0 | 0 | 0 | 0 | [5 empty] | 0 |  |  |  |  | 0 |  |  |  |  | #VALUE!
[41 empty] | 0 | 0 | 0 | 0 | [5 empty] | 0 |  |  |  |  | 0 |  |  |  |  | #VALUE!
[41 empty] | 0 | 0 | 0 | 0 | [5 empty] | 0 |  |  |  |  | 0 |  |  |  |  | #VALUE!
[41 empty] | 0 | 0 | 0 | 0 | [5 empty] | 0 |  |  |  |  | 0 |  |  |  |  | #VALUE!
[41 empty] | 0 | 0 | 0 | 0 | [5 empty] | 0 |  |  |  |  | 0 |  |  |  |  | #VALUE!
[41 empty] | 0 | 0 | 0 | 0 | [5 empty] | 0 |  |  |  |  | 0 |  |  |  |  | #VALUE!
[41 empty] | 0 | 0 | 0 | 0 | [5 empty] | 0 |  |  |  |  | 0 |  |  |  |  | #VALUE!
[41 empty] | 0 | 0 | 0 | 0 | [5 empty] | 0 |  |  |  |  | 0 |  |  |  |  | #VALUE!
[41 empty] | 0 | 0 | 0 | 0 | [5 empty] | 0 |  |  |  |  | 0 |  | 1 |  |  | #VALUE!
[41 empty] | 0 | 0 | 0 | 0 | [5 empty] | 0 |  |  |  |  | 0 |  |  |  |  | #VALUE!
[41 empty] | 0 | 0 | 0 | 0 | [5 empty] | 0 |  |  |  |  | 0 |  |  |  |  | #VALUE!
[41 empty] | 0 | 0 | 0 | 0 | [5 empty] | 0 |  |  |  |  | 0 |  |  |  |  | #VALUE!
[41 empty] | 0 | 0 | 0 | 0 | [5 empty] | 0 |  |  |  |  | 0 |  |  |  |  | #VALUE!
[41 empty] | 0 | 0 | 0 | 0 | [5 empty] | 0 |  |  |  |  | 0 |  |  |  |  | #VALUE!
[41 empty] | 0 | 0 | 0 | 0 | [5 empty] | 0 |  |  |  |  | 0 |  |  |  |  | #VALUE!
[41 empty] | 0 | 0 | 0 | 0 | [5 empty] | 0 |  |  |  |  | 0 |  |  |  |  | #VALUE!
[41 empty] | 0 | 0 | 0 | 0 | [5 empty] | 0 |  |  |  |  | 0 |  |  |  |  | #VALUE!
[41 empty] | 0 | 0 | 0 | 0 | [5 empty] | 0 |  |  |  |  | 0 |  |  |  |  | #VALUE!
[41 empty] | 0 | 0 | 0 | 0 | [5 empty] | 0 |  |  |  |  | 0 |  |  |  |  | #VALUE!
[41 empty] | 0 | 0 | 0 | 0 | [5 empty] | 0 |  |  |  |  | 0 |  |  |  |  | #VALUE!
[41 empty] | 0 | 0 | 0 | 0 | [5 empty] | 0 |  |  |  |  | 0 |  |  |  |  | #VALUE!
[41 empty] | 0 | 0 | 0 | 0 | [5 empty] | 0 |  |  |  |  | 0 |  |  |  |  | #VALUE!
[41 empty] | 0 | 0 | 0 | 0 | [5 empty] | 0 |  |  |  |  | 0 |  |  |  |  | #VALUE!
[41 empty] | 0 | 0 | 0 | 0 | [5 empty] | 0 |  |  |  |  | 0 |  |  |  |  | #VALUE!
[41 empty] | 0 | 0 | 0 | 0 | [5 empty] | 0 |  |  |  |  | 0 |  |  |  |  | #VALUE!
[41 empty] | 0 | 0 | 0 | 0 | [5 empty] | 0 |  |  |  |  | 0 |  |  |  |  | #VALUE!
[41 empty] | 0 | 0 | 0 | 0 | [5 empty] | 0 |  |  |  |  | 0 |  |  |  |  | #VALUE!
[41 empty] | 0 | 0 | 0 | 0 | [5 empty] | 0 |  |  |  |  | 0 |  | 1 |  |  | #VALUE!
[41 empty] | 0 | 0 | 0 | 0 | [5 empty] | 0 |  |  |  |  | 0 |  |  |  |  | #VALUE!
[41 empty] | 0 | 0 | 0 | 0 | [5 empty] | 0 |  |  |  |  | 0 |  |  |  |  | #VALUE!
[41 empty] | 0 | 0 | 0 | 0 | [5 empty] | 0 |  |  |  |  | 0 |  |  |  |  | #VALUE!
[41 empty] | 0 | 0 | 0 | 0 | [5 empty] | 0 |  |  |  |  | 0 |  |  |  |  | #VALUE!
[41 empty] | 0 | 0 | 0 | 0 | [5 empty] | 0 |  |  |  |  | 0 |  |  |  |  | #VALUE!
[41 empty] | 0 | 0 | 0 | 0 | [5 empty] | 0 |  |  |  |  | 0 |  |  |  |  | #VALUE!
[41 empty] | 0 | 0 | 0 | 0 | [5 empty] | 0 |  |  |  |  | 0 |  | 1 |  |  | #VALUE!
[41 empty] | 0 | 0 | 0 | 0 | [5 empty] | 0 |  |  |  |  | 0 |  |  |  |  | #VALUE!
[41 empty] | 0 | 0 | 0 | 0 | [5 empty] | 0 |  |  |  |  | 0 |  |  |  |  | #VALUE!
[41 empty] | 0 | 0 | 0 | 0 | [5 empty] | 0 |  |  |  |  | 0 |  |  |  |  | #VALUE!
[41 empty] | 0 | 0 | 0 | 0 | [5 empty] | 0 |  |  |  |  | 0 |  |  |  |  | #VALUE!
[41 empty] | 0 | 0 | 0 | 0 | [5 empty] | 0 |  |  |  |  | 0 |  |  |  |  | #VALUE!
[41 empty] | 0 | 0 | 0 | 0 | [5 empty] | 0 |  |  |  |  | 0 |  |  |  |  | #VALUE!
[41 empty] | 0 | 0 | 0 | 0 | [5 empty] | 0 |  |  |  |  | 0 |  |  |  |  | #VALUE!
[41 empty] | 0 | 0 | 0 | 0 | [5 empty] | 0 |  |  |  |  | 0 |  |  |  |  | #VALUE!
[41 empty] | 0 | 0 | 0 | 0 | [5 empty] | 0 |  |  |  |  | 0 |  |  |  |  | #VALUE!
[41 empty] | 0 | 0 | 0 | 0 | [5 empty] | 0 |  |  |  |  | 0 |  |  |  |  | #VALUE!
[41 empty] | 0 | 0 | 0 | 0 | [5 empty] | 0 |  |  |  |  | 0 |  |  |  |  | #VALUE!
[41 empty] | 0 | 0 | 0 | 0 | [5 empty] | 0 |  |  |  |  | 0 |  |  |  |  | #VALUE!
[41 empty] | 0 | 0 | 0 | 0 | [5 empty] | 0 |  |  |  |  | 0 |  |  |  |  | #VALUE!
[41 empty] | 0 | 0 | 0 | 0 | [5 empty] | 0 |  |  |  |  | 0 |  | 1 |  |  | #VALUE!
[41 empty] | 0 | 0 | 0 | 0 | [5 empty] | 0 |  |  |  |  | 0 |  |  |  |  | #VALUE!
[41 empty] | 0 | 0 | 0 | 0 | [5 empty] | 0 |  |  |  |  | 0 |  |  |  |  | #VALUE!
[41 empty] | 0 | 0 | 0 | 0 | [5 empty] | 0 |  |  |  |  | 0 |  |  |  |  | #VALUE!
[41 empty] | 0 | 0 | 0 | 0 | [5 empty] | 0 |  |  |  |  | 0 |  |  |  |  | #VALUE!
[41 empty] | 0 | 0 | 0 | 0 | [5 empty] | 0 |  |  |  |  | 0 |  | 1 |  |  | #VALUE!
[41 empty] | 0 | 0 | 0 | 0 | [5 empty] | 0 |  |  |  |  | 0 |  |  |  |  | #VALUE!
[41 empty] | 0 | 0 | 0 | 0 | [5 empty] | 0 |  |  |  |  | 0 |  |  |  |  | #VALUE!
[41 empty] | 0 | 0 | 0 | 0 | [5 empty] | 0 |  |  |  |  | 0 |  |  |  |  | #VALUE!
[41 empty] | 0 | 0 | 0 | 0 | [5 empty] | 0 |  |  |  |  | 0 |  |  |  |  | #VALUE!
[41 empty] | 0 | 0 | 0 | 0 | [5 empty] | 0 |  |  |  |  | 0 |  |  |  |  | #VALUE!
[41 empty] | 0 | 0 | 0 | 0 | [5 empty] | 0 |  |  |  |  | 0 |  | 1 |  |  | #VALUE!
[41 empty] | 0 | 0 | 0 | 0 | [5 empty] | 0 |  |  |  |  | 0 |  |  |  |  | #VALUE!
[41 empty] | 0 | 0 | 0 | 0 | [5 empty] | 0 |  |  |  |  | 0 |  | 1 |  |  | #VALUE!
[41 empty] | 0 | 0 | 0 | 0 | [5 empty] | 0 |  |  |  |  | 0 |  |  |  |  | #VALUE!
[41 empty] | 0 | 0 | 0 | 0 | [5 empty] | 0 |  |  |  |  | 0 |  |  |  |  | #VALUE!
[41 empty] | 0 | 0 | 0 | 0 | [5 empty] | 0 |  |  |  |  | 0 |  |  |  |  | #VALUE!
[41 empty] | 0 | 0 | 0 | 0 | [5 empty] | 0 |  |  |  |  | 0 |  |  |  |  | #VALUE!
[41 empty] | 0 | 0 | 0 | 0 | [5 empty] | 0 |  |  |  |  | 0 |  |  |  |  | #VALUE!
[41 empty] | 0 | 0 | 0 | 0 | [5 empty] | 0 |  |  |  |  | 0 |  |  |  |  | #VALUE!
[41 empty] | 0 | 0 | 0 | 0 | [5 empty] | 0 |  |  |  |  | 0 |  |  |  |  | #VALUE!
[41 empty] | 0 | 0 | 0 | 0 | [5 empty] | 0 |  |  |  |  | 0 |  |  |  |  | #VALUE!
[41 empty] | 0 | 0 | 0 | 0 | [5 empty] | 0 |  |  |  |  | 0 |  |  |  |  | #VALUE!
[41 empty] | 0 | 0 | 0 | 0 | [5 empty] | 0 |  |  |  |  | 0 |  |  |  |  | #VALUE!
[41 empty] | 0 | 0 | 0 | 0 | [5 empty] | 0 |  |  |  |  | 0 |  |  |  |  | #VALUE!
[41 empty] | 0 | 0 | 0 | 0 | [5 empty] | 0 |  |  |  |  | 0 |  |  |  |  | #VALUE!
[41 empty] | 0 | 0 | 0 | 0 | [5 empty] | 0 |  |  |  |  | 0 |  |  |  |  | #VALUE!
[41 empty] | 0 | 0 | 0 | 0 | [5 empty] | 0 |  |  |  |  | 0 |  |  |  |  | #VALUE!
[41 empty] | 0 | 0 | 0 | 0 | [5 empty] | 0 |  |  |  |  | 0 |  |  |  |  | #VALUE!
[41 empty] | 0 | 0 | 0 | 0 | [5 empty] | 0 |  |  |  |  | 0 |  |  |  |  | #VALUE!
[41 empty] | 0 | 0 | 0 | 0 | [5 empty] | 0 |  |  |  |  | 0 |  |  |  |  | #VALUE!
[41 empty] | 0 | 0 | 0 | 0 | [5 empty] | 0 |  |  |  |  | 0 |  | 1 |  |  | #VALUE!
[41 empty] | 0 | 0 | 0 | 0 | [5 empty] | 0 |  |  |  |  | 0 |  |  |  |  | #VALUE!
[41 empty] | 0 | 0 | 0 | 0 | [5 empty] | 0 |  |  |  |  | 0 |  |  |  |  | #VALUE!
[41 empty] | 0 | 0 | 0 | 0 | [5 empty] | 0 |  |  |  |  | 0 |  |  |  |  | #VALUE!
[41 empty] | 0 | 0 | 0 | 0 | [5 empty] | 0 |  |  |  |  | 0 |  |  |  |  | #VALUE!
[41 empty] | 0 | 0 | 0 | 0 | [5 empty] | 0 |  |  |  |  | 0 |  |  |  |  | #VALUE!
[41 empty] | 0 | 0 | 0 | 0 | [5 empty] | 0 |  |  |  |  | 0 |  |  |  |  | #VALUE!
[41 empty] | 0 | 0 | 0 | 0 | [5 empty] | 0 |  |  |  |  | 0 |  |  |  |  | #VALUE!
[41 empty] | 0 | 0 | 0 | 0 | [5 empty] | 0 |  |  |  |  | 0 |  |  |  |  | #VALUE!
[41 empty] | 0 | 0 | 0 | 0 | [5 empty] | 0 |  |  |  |  | 0 |  |  |  |  | #VALUE!
[41 empty] | 0 | 0 | 0 | 0 | [5 empty] | 0 |  |  |  |  | 0 |  |  |  |  | #VALUE!
[41 empty] | 0 | 0 | 0 | 0 | [5 empty] | 0 |  |  |  |  | 0 |  |  |  |  | #VALUE!
[41 empty] | 0 | 0 | 0 | 0 | [5 empty] | 0 |  |  |  |  | 0 |  |  |  |  | #VALUE!
[41 empty] | 0 | 0 | 0 | 0 | [5 empty] | 0 |  |  |  |  | 0 |  |  |  |  | #VALUE!
[41 empty] | 0 | 0 | 0 | 0 | [5 empty] | 0 |  |  |  |  | 0 |  |  |  |  | #VALUE!
[41 empty] | 0 | 0 | 0 | 0 | [5 empty] | 0 |  |  |  |  | 0 |  |  |  |  | #VALUE!
[41 empty] | 0 | 0 | 0 | 0 | [5 empty] | 0 |  |  |  |  | 0 |  |  |  |  | #VALUE!
[41 empty] | 0 | 0 | 0 | 0 | [5 empty] | 0 |  |  |  |  | 0 |  |  |  |  | #VALUE!
[41 empty] | 0 | 0 | 0 | 0 | [5 empty] | 0 |  |  |  |  | 0 |  |  |  |  | #VALUE!
[41 empty] | 0 | 0 | 0 | 0 | [5 empty] | 0 |  |  |  |  | 0 |  | 1 |  |  | #VALUE!
[41 empty] | 0 | 0 | 0 | 0 | [5 empty] | 0 |  |  |  |  | 0 |  |  |  |  | #VALUE!
[41 empty] | 0 | 0 | 0 | 0 | [5 empty] | 0 |  |  |  |  | 0 |  |  |  |  | #VALUE!
[41 empty] | 0 | 0 | 0 | 0 | [5 empty] | 0 |  |  |  |  | 0 |  |  |  |  | #VALUE!
[41 empty] | 0 | 0 | 0 | 0 | [5 empty] | 0 |  |  |  |  | 0 |  |  |  |  | #VALUE!
[41 empty] | 0 | 0 | 0 | 0 | [5 empty] | 0 |  |  |  |  | 0 |  |  |  |  | #VALUE!
[41 empty] | 0 | 0 | 0 | 0 | [5 empty] | 0 |  |  |  |  | 0 |  |  |  |  | #VALUE!
[41 empty] | 0 | 0 | 0 | 0 | [5 empty] | 0 |  |  |  |  | 0 |  |  |  |  | #VALUE!
[41 empty] | 0 | 0 | 0 | 0 | [5 empty] | 0 |  |  |  |  | 0 |  |  |  |  | #VALUE!
[41 empty] | 0 | 0 | 0 | 0 | [5 empty] | 0 |  |  |  |  | 0 |  |  |  |  | #VALUE!
[41 empty] | 0 | 0 | 0 | 0 | [5 empty] | 0 |  |  |  |  | 0 |  |  |  |  | #VALUE!
[41 empty] | 0 | 0 | 0 | 0 | [5 empty] | 0 |  |  |  |  | 0 |  |  |  |  | #VALUE!
[41 empty] | 0 | 0 | 0 | 0 | [5 empty] | 0 |  |  |  |  | 0 |  |  |  |  | #VALUE!
[41 empty] | 0 | 0 | 0 | 0 | [5 empty] | 0 |  |  |  |  | 0 |  |  |  |  | #VALUE!
[41 empty] | 0 | 0 | 0 | 0 | [5 empty] | 0 |  |  |  |  | 0 |  |  |  |  | #VALUE!
[41 empty] | 0 | 0 | 0 | 0 | [5 empty] | 0 |  |  |  |  | 0 |  |  |  |  | #VALUE!
[41 empty] | 0 | 0 | 0 | 0 | [5 empty] | 0 |  |  |  |  | 0 |  |  |  |  | #VALUE!
[41 empty] | 0 | 0 | 0 | 0 | [5 empty] | 0 |  |  |  |  | 0 |  |  |  |  | #VALUE!
[41 empty] | 0 | 0 | 0 | 0 | [5 empty] | 0 |  |  |  |  | 0 |  |  |  |  | #VALUE!
[41 empty] | 0 | 0 | 0 | 0 | [5 empty] | 0 |  |  |  |  | 0 |  |  |  |  | #VALUE!
[41 empty] | 0 | 0 | 0 | 0 | [5 empty] | 0 |  |  |  |  | 0 |  |  |  |  | #VALUE!
[41 empty] | 0 | 0 | 0 | 0 | [5 empty] | 0 |  |  |  |  | 0 |  |  |  |  | #VALUE!
[41 empty] | 0 | 0 | 0 | 0 | [5 empty] | 0 |  |  |  |  | 0 |  |  |  |  | #VALUE!
[41 empty] | 0 | 0 | 0 | 0 | [5 empty] | 0 |  |  |  |  | 0 |  |  |  |  | #VALUE!
[41 empty] | 0 | 0 | 0 | 0 | [5 empty] | 0 |  |  |  |  | 0 |  | 1 |  |  | #VALUE!
[41 empty] | 0 | 0 | 0 | 0 | [5 empty] | 0 |  |  |  |  | 0 |  | 1 |  |  | #VALUE!
[41 empty] | 0 | 0 | 0 | 0 | [5 empty] | 0 |  |  |  |  | 0 |  |  |  |  | #VALUE!
[41 empty] | 0 | 0 | 0 | 0 | [5 empty] | 0 |  |  |  |  | 0 |  |  |  |  | #VALUE!
[41 empty] | 0 | 0 | 0 | 0 | [5 empty] | 0 |  |  |  |  | 0 |  |  |  |  | #VALUE!
[41 empty] | 0 | 0 | 0 | 0 | [5 empty] | 0 |  |  |  |  | 0 |  |  |  |  | #VALUE!
[41 empty] | 0 | 0 | 0 | 0 | [5 empty] | 0 |  |  |  |  | 0 |  |  |  |  | #VALUE!
[41 empty] | 0 | 0 | 0 | 0 | [5 empty] | 0 |  |  |  |  | 0 |  |  |  |  | #VALUE!
[41 empty] | 0 | 0 | 0 | 0 | [5 empty] | 0 |  |  |  |  | 0 |  |  |  |  | #VALUE!
[41 empty] | 0 | 0 | 0 | 0 | [5 empty] | 0 |  |  |  |  | 0 |  |  |  |  | #VALUE!
[41 empty] | 0 | 0 | 0 | 0 | [5 empty] | 0 |  |  |  |  | 0 |  |  |  |  | #VALUE!
[41 empty] | 0 | 0 | 0 | 0 | [5 empty] | 0 |  |  |  |  | 0 |  |  |  |  | #VALUE!
[41 empty] | 0 | 0 | 0 | 0 | [5 empty] | 0 |  |  |  |  | 0 |  |  |  |  | #VALUE!
[41 empty] | 0 | 0 | 0 | 0 | [5 empty] | 0 |  |  |  |  | 0 |  | 1 |  |  | #VALUE!
[41 empty] | 0 | 0 | 0 | 0 | [5 empty] | 0 |  |  |  |  | 0 |  |  |  |  | #VALUE!
[41 empty] | 0 | 0 | 0 | 0 | [5 empty] | 0 |  |  |  |  | 0 |  |  |  |  | #VALUE!
[41 empty] | 0 | 0 | 0 | 0 | [5 empty] | 0 |  |  |  |  | 0 |  |  |  |  | #VALUE!
[41 empty] | 0 | 0 | 0 | 0 | [5 empty] | 0 |  |  |  |  | 0 |  |  |  |  | #VALUE!
[41 empty] | 0 | 0 | 0 | 0 | [5 empty] | 0 |  |  |  |  | 0 |  |  |  |  | #VALUE!
[41 empty] | 0 | 0 | 0 | 0 | [5 empty] | 0 |  |  |  |  | 0 |  |  |  |  | #VALUE!
[41 empty] | 0 | 0 | 0 | 0 | [5 empty] | 0 |  |  |  |  | 0 |  |  |  |  | #VALUE!
[41 empty] | 0 | 0 | 0 | 0 | [5 empty] | 0 |  |  |  |  | 0 |  |  |  |  | #VALUE!
[41 empty] | 0 | 0 | 0 | 0 | [5 empty] | 0 |  |  |  |  | 0 |  |  |  |  | #VALUE!
[41 empty] | 0 | 0 | 0 | 0 | [5 empty] | 0 |  |  |  |  | 0 |  |  |  |  | #VALUE!
[41 empty] | 0 | 0 | 0 | 0 | [5 empty] | 0 |  |  |  |  | 0 |  |  |  |  | #VALUE!
[41 empty] | 0 | 0 | 0 | 0 | [5 empty] | 0 |  |  |  |  | 0 |  |  |  |  | #VALUE!
[41 empty] | 0 | 0 | 0 | 0 | [5 empty] | 0 |  |  |  |  | 0 |  |  |  |  | #VALUE!
[41 empty] | 0 | 0 | 0 | 0 | [5 empty] | 0 |  |  |  |  | 0 |  | 1 |  |  | #VALUE!
[41 empty] | 0 | 0 | 0 | 0 | [5 empty] | 0 |  |  |  |  | 0 |  |  |  |  | #VALUE!
[41 empty] | 0 | 0 | 0 | 0 | [5 empty] | 0 |  |  |  |  | 0 |  |  |  |  | #VALUE!
[41 empty] | 0 | 0 | 0 | 0 | [5 empty] | 0 |  |  |  |  | 0 |  |  |  |  | #VALUE!
[41 empty] | 0 | 0 | 0 | 0 | [5 empty] | 0 |  |  |  |  | 0 |  |  |  |  | #VALUE!
[41 empty] | 0 | 0 | 0 | 0 | [5 empty] | 0 |  |  |  |  | 0 |  |  |  |  | #VALUE!
[41 empty] | 0 | 0 | 0 | 0 | [5 empty] | 0 |  |  |  |  | 0 |  |  |  |  | #VALUE!
[41 empty] | 0 | 0 | 0 | 0 | [5 empty] | 0 |  |  |  |  | 0 |  |  |  |  | #VALUE!
[41 empty] | 0 | 0 | 0 | 0 | [5 empty] | 0 |  |  |  |  | 0 |  |  |  |  | #VALUE!
[41 empty] | 0 | 0 | 0 | 0 | [5 empty] | 0 |  |  |  |  | 0 |  |  |  |  | #VALUE!
[41 empty] | 0 | 0 | 0 | 0 | [5 empty] | 0 |  |  |  |  | 0 |  |  |  |  | #VALUE!
[41 empty] | 0 | 0 | 0 | 0 | [5 empty] | 0 |  |  |  |  | 0 |  |  |  |  | #VALUE!
[41 empty] | 0 | 0 | 0 | 0 | [5 empty] | 0 |  |  |  |  | 0 |  |  |  |  | #VALUE!
[41 empty] | 0 | 0 | 0 | 0 | [5 empty] | 0 |  |  |  |  | 0 |  |  |  |  | #VALUE!
[41 empty] | 0 | 0 | 0 | 0 | [5 empty] | 0 |  |  |  |  | 0 |  | 1 |  |  | #VALUE!
[41 empty] | 0 | 0 | 0 | 0 | [5 empty] | 0 |  |  |  |  | 0 |  |  |  |  | #VALUE!
[41 empty] | 0 | 0 | 0 | 0 | [5 empty] | 0 |  |  |  |  | 0 |  |  |  |  | #VALUE!
[41 empty] | 0 | 0 | 0 | 0 | [5 empty] | 0 |  |  |  |  | 0 |  |  |  |  | #VALUE!
[41 empty] | 0 | 0 | 0 | 0 | [5 empty] | 0 |  |  |  |  | 0 |  |  |  |  | #VALUE!
[41 empty] | 0 | 0 | 0 | 0 | [5 empty] | 0 |  |  |  |  | 0 |  | 1 |  |  | #VALUE!
[41 empty] | 0 | 0 | 0 | 0 | [5 empty] | 0 |  |  |  |  | 0 |  |  |  |  | #VALUE!
[41 empty] | 0 | 0 | 0 | 0 | [5 empty] | 0 |  |  |  |  | 0 |  |  |  |  | #VALUE!
[41 empty] | 0 | 0 | 0 | 0 | [5 empty] | 0 |  |  |  |  | 0 |  |  |  |  | #VALUE!
[41 empty] | 0 | 0 | 0 | 0 | [5 empty] | 0 |  |  |  |  | 0 |  | 1 |  |  | #VALUE!
[41 empty] | 0 | 0 | 0 | 0 | [5 empty] | 0 |  |  |  |  | 0 |  | 1 |  |  | #VALUE!
[41 empty] | 0 | 0 | 0 | 0 | [5 empty] | 0 |  |  |  |  | 0 |  |  |  |  | #VALUE!
[41 empty] | 0 | 0 | 0 | 0 | [5 empty] | 0 |  |  |  |  | 0 |  |  |  |  | #VALUE!
[41 empty] | 0 | 0 | 0 | 0 | [5 empty] | 0 |  |  |  |  | 0 |  |  |  |  | #VALUE!
[41 empty] | 0 | 0 | 0 | 0 | [5 empty] | 0 |  |  |  |  | 0 |  |  |  |  | #VALUE!
[41 empty] | 0 | 0 | 0 | 0 | [5 empty] | 0 |  |  |  |  | 0 |  | 1 |  |  | #VALUE!
[41 empty] | 0 | 0 | 0 | 0 | [5 empty] | 0 |  |  |  |  | 0 |  |  |  |  | #VALUE!
[41 empty] | 0 | 0 | 0 | 0 | [5 empty] | 0 |  |  |  |  | 0 |  |  |  |  | #VALUE!
[41 empty] | 0 | 0 | 0 | 0 | [5 empty] | 0 |  |  |  |  | 0 |  | 1 |  |  | #VALUE!
[41 empty] | 0 | 0 | 0 | 0 | [5 empty] | 0 |  |  |  |  | 0 |  | 1 |  |  | #VALUE!
[41 empty] | 0 | 0 | 0 | 0 | [5 empty] | 0 |  |  |  |  | 0 |  | 1 |  |  | #VALUE!
[41 empty] | 0 | 0 | 0 | 0 | [5 empty] | 0 |  |  |  |  | 0 |  |  |  |  | #VALUE!
[41 empty] | 0 | 0 | 0 | 0 | [5 empty] | 0 |  |  |  |  | 0 |  |  |  |  | #VALUE!
[41 empty] | 0 | 0 | 0 | 0 | [5 empty] | 0 |  |  |  |  | 0 |  | 1 |  |  | #VALUE!
[41 empty] | 0 | 0 | 0 | 0 | [5 empty] | 0 |  |  |  |  | 0 |  | 1 |  |  | #VALUE!
[41 empty] | 0 | 0 | 0 | 0 | [5 empty] | 0 |  |  |  |  | 0 |  |  |  |  | #VALUE!
[41 empty] | 0 | 0 | 0 | 0 | [5 empty] | 0 |  |  |  |  | 0 |  |  |  |  | #VALUE!
[41 empty] | 0 | 0 | 0 | 0 | [5 empty] | 0 |  |  |  |  | 0 |  |  |  |  | #VALUE!
[41 empty] | 0 | 0 | 0 | 0 | [5 empty] | 0 |  |  |  |  | 0 |  | 1 |  |  | #VALUE!
[41 empty] | 0 | 0 | 0 | 0 | [5 empty] | 0 |  |  |  |  | 0 |  | 1 |  |  | #VALUE!
[41 empty] | 0 | 0 | 0 | 0 | [5 empty] | 0 |  |  |  |  | 0 |  | 1 |  |  | #VALUE!
[41 empty] | 0 | 0 | 0 | 0 | [5 empty] | 0 |  |  |  |  | 0 |  |  |  |  | #VALUE!
[41 empty] | 0 | 0 | 0 | 0 | [5 empty] | 0 |  |  |  |  | 0 |  |  |  |  | #VALUE!
[41 empty] | 0 | 0 | 0 | 0 | [5 empty] | 0 |  |  |  |  | 0 |  |  |  |  | #VALUE!
[41 empty] | 0 | 0 | 0 | 0 | [5 empty] | 0 |  |  |  |  | 0 |  | 1 |  |  | #VALUE!
[41 empty] | 0 | 0 | 0 | 0 | [5 empty] | 0 |  |  |  |  | 0 |  |  |  |  | #VALUE!
[41 empty] | 0 | 0 | 0 | 0 | [5 empty] | 0 |  |  |  |  | 0 |  |  |  |  | #VALUE!
[41 empty] | 0 | 0 | 0 | 0 | [5 empty] | 0 |  |  |  |  | 0 |  |  |  |  | #VALUE!
[41 empty] | 0 | 0 | 0 | 0 | [5 empty] | 0 |  |  |  |  | 0 |  |  |  |  | #VALUE!
[41 empty] | 0 | 0 | 0 | 0 | [5 empty] | 0 |  |  |  |  | 0 |  |  |  |  | #VALUE!
[41 empty] | 0 | 0 | 0 | 0 | [5 empty] | 0 |  |  |  |  | 0 |  |  |  |  | #VALUE!
[41 empty] | 0 | 0 | 0 | 0 | [5 empty] | 0 |  |  |  |  | 0 |  |  |  |  | #VALUE!
[41 empty] | 0 | 0 | 0 | 0 | [5 empty] | 0 |  |  |  |  | 0 |  |  |  |  | #VALUE!
[41 empty] | 0 | 0 | 0 | 0 | [5 empty] | 0 |  |  |  |  | 0 |  | 1 |  |  | #VALUE!
[41 empty] | 0 | 0 | 0 | 0 | [5 empty] | 0 |  |  |  |  | 0 |  |  |  |  | #VALUE!
[41 empty] | 0 | 0 | 0 | 0 | [5 empty] | 0 |  |  |  |  | 0 |  |  |  |  | #VALUE!
[41 empty] | 0 | 0 | 0 | 0 | [5 empty] | 0 |  |  |  |  | 0 |  |  |  |  | #VALUE!
[41 empty] | 0 | 0 | 0 | 0 | [5 empty] | 0 |  |  |  |  | 0 |  |  |  |  | #VALUE!
[41 empty] | 0 | 0 | 0 | 0 | [5 empty] | 0 |  |  |  |  | 0 |  |  |  |  | #VALUE!
[41 empty] | 0 | 0 | 0 | 0 | [5 empty] | 0 |  |  |  |  | 0 |  |  |  |  | #VALUE!
[41 empty] | 0 | 0 | 0 | 0 | [5 empty] | 0 |  |  |  |  | 0 |  | 1 |  |  | #VALUE!
[41 empty] | 0 | 0 | 0 | 0 | [5 empty] | 0 |  |  |  |  | 0 |  |  |  |  | #VALUE!
[41 empty] | 0 | 0 | 0 | 0 | [5 empty] | 0 |  |  |  |  | 0 |  |  |  |  | #VALUE!
[41 empty] | 0 | 0 | 0 | 0 | [5 empty] | 0 |  |  |  |  | 0 |  | 1 |  |  | #VALUE!
[41 empty] | 0 | 0 | 0 | 0 | [5 empty] | 0 |  |  |  |  | 0 |  |  |  |  | #VALUE!
[41 empty] | 0 | 0 | 0 | 0 | [5 empty] | 0 |  |  |  |  | 0 |  |  |  |  | #VALUE!
[41 empty] | 0 | 0 | 0 | 0 | [5 empty] | 0 |  |  |  |  | 0 |  |  |  |  | #VALUE!
[41 empty] | 0 | 0 | 0 | 0 | [5 empty] | 0 |  |  |  |  | 0 |  |  |  |  | #VALUE!
[41 empty] | 0 | 0 | 0 | 0 | [5 empty] | 0 |  |  |  |  | 0 |  |  |  |  | #VALUE!
[41 empty] | 0 | 0 | 0 | 0 | [5 empty] | 0 |  |  |  |  | 0 |  |  |  |  | #VALUE!
[41 empty] | 0 | 0 | 0 | 0 | [5 empty] | 0 |  |  |  |  | 0 |  |  |  |  | #VALUE!
[41 empty] | 0 | 0 | 0 | 0 | [5 empty] | 0 |  |  |  |  | 0 |  |  |  |  | #VALUE!
[41 empty] | 0 | 0 | 0 | 0 | [5 empty] | 0 |  |  |  |  | 0 |  |  |  |  | #VALUE!
[41 empty] | 0 | 0 | 0 | 0 | [5 empty] | 0 |  |  |  |  | 0 |  |  |  |  | #VALUE!
[41 empty] | 0 | 0 | 0 | 0 | [5 empty] | 0 |  |  |  |  | 0 |  | 1 |  |  | #VALUE!
[41 empty] | 0 | 0 | 0 | 0 | [5 empty] | 0 |  |  |  |  | 0 |  |  |  |  | #VALUE!
[41 empty] | 0 | 0 | 0 | 0 | [5 empty] | 0 |  |  |  |  | 0 |  |  |  |  | #VALUE!
[41 empty] | 0 | 0 | 0 | 0 | [5 empty] | 0 |  |  |  |  | 0 |  |  |  |  | #VALUE!
[41 empty] | 0 | 0 | 0 | 0 | [5 empty] | 0 |  |  |  |  | 0 |  |  |  |  | #VALUE!
[41 empty] | 0 | 0 | 0 | 0 | [5 empty] | 0 |  |  |  |  | 0 |  | 1 |  |  | #VALUE!
[41 empty] | 0 | 0 | 0 | 0 | [5 empty] | 0 |  |  |  |  | 0 |  | 1 |  |  | #VALUE!
[41 empty] | 0 | 0 | 0 | 0 | [5 empty] | 0 |  |  |  |  | 0 |  |  |  |  | #VALUE!
[41 empty] | 0 | 0 | 0 | 0 | [5 empty] | 0 |  |  |  |  | 0 |  | 1 |  |  | #VALUE!
[41 empty] | 0 | 0 | 0 | 0 | [5 empty] | 0 |  |  |  |  | 0 |  |  |  |  | #VALUE!
[41 empty] | 0 | 0 | 0 | 0 | [5 empty] | 0 |  |  |  |  | 0 |  |  |  |  | #VALUE!
[41 empty] | 0 | 0 | 0 | 0 | [5 empty] | 0 |  |  |  |  | 0 |  |  |  |  | #VALUE!
[41 empty] | 0 | 0 | 0 | 0 | [5 empty] | 0 |  |  |  |  | 0 |  |  |  |  | #VALUE!
[41 empty] | 0 | 0 | 0 | 0 | [5 empty] | 0 |  |  |  |  | 0 |  |  |  |  | #VALUE!
[41 empty] | 0 | 0 | 0 | 0 | [5 empty] | 0 |  |  |  |  | 0 |  |  |  |  | #VALUE!
[41 empty] | 0 | 0 | 0 | 0 | [5 empty] | 0 |  |  |  |  | 0 |  |  |  |  | #VALUE!
[41 empty] | 0 | 0 | 0 | 0 | [5 empty] | 0 |  |  |  |  | 0 |  | 1 |  |  | #VALUE!
[41 empty] | 0 | 0 | 0 | 0 | [5 empty] | 0 |  |  |  |  | 0 |  |  |  |  | #VALUE!
[41 empty] | 0 | 0 | 0 | 0 | [5 empty] | 0 |  |  |  |  | 0 |  |  |  |  | #VALUE!
[41 empty] | 0 | 0 | 0 | 0 | [5 empty] | 0 |  |  |  |  | 0 |  |  |  |  | #VALUE!
[41 empty] | 0 | 0 | 0 | 0 | [5 empty] | 0 |  |  |  |  | 0 |  |  |  |  | #VALUE!
[41 empty] | 0 | 0 | 0 | 0 | [5 empty] | 0 |  |  |  |  | 0 |  |  |  |  | #VALUE!
[41 empty] | 0 | 0 | 0 | 0 | [5 empty] | 0 |  |  |  |  | 0 |  |  |  |  | #VALUE!
[41 empty] | 0 | 0 | 0 | 0 | [5 empty] | 0 |  |  |  |  | 0 |  |  |  |  | #VALUE!
[41 empty] | 0 | 0 | 0 | 0 | [5 empty] | 0 |  |  |  |  | 0 |  |  |  |  | #VALUE!
[41 empty] | 0 | 0 | 0 | 0 | [5 empty] | 0 |  |  |  |  | 0 |  |  |  |  | #VALUE!
[41 empty] | 0 | 0 | 0 | 0 | [5 empty] | 0 |  |  |  |  | 0 |  |  |  |  | #VALUE!
[41 empty] | 0 | 0 | 0 | 0 | [5 empty] | 0 |  |  |  |  | 0 |  |  |  |  | #VALUE!
[41 empty] | 0 | 0 | 0 | 0 | [5 empty] | 0 |  |  |  |  | 0 |  |  |  |  | #VALUE!
[41 empty] | 0 | 0 | 0 | 0 | [5 empty] | 0 |  |  |  |  | 0 |  |  |  |  | #VALUE!
[41 empty] | 0 | 0 | 0 | 0 | [5 empty] | 0 |  |  |  |  | 0 |  |  |  |  | #VALUE!
[41 empty] | 0 | 0 | 0 | 0 | [5 empty] | 0 |  |  |  |  | 0 |  |  |  |  | #VALUE!
[41 empty] | 0 | 0 | 0 | 0 | [5 empty] | 0 |  |  |  |  | 0 |  |  |  |  | #VALUE!
[41 empty] | 0 | 0 | 0 | 0 | [5 empty] | 0 |  |  |  |  | 0 |  |  |  |  | #VALUE!
[41 empty] | 0 | 0 | 0 | 0 | [5 empty] | 0 |  |  |  |  | 0 |  |  |  |  | #VALUE!
[41 empty] | 0 | 0 | 0 | 0 | [5 empty] | 0 |  |  |  |  | 0 |  |  |  |  | #VALUE!
[41 empty] | 0 | 0 | 0 | 0 | [5 empty] | 0 |  |  |  |  | 0 |  |  |  |  | #VALUE!
[41 empty] | 0 | 0 | 0 | 0 | [5 empty] | 0 |  |  |  |  | 0 |  |  |  |  | #VALUE!
[41 empty] | 0 | 0 | 0 | 0 | [5 empty] | 0 |  |  |  |  | 0 |  |  |  |  | #VALUE!
[41 empty] | 0 | 0 | 0 | 0 | [5 empty] | 0 |  |  |  |  | 0 |  |  |  |  | #VALUE!
[41 empty] | 0 | 0 | 0 | 0 | [5 empty] | 0 |  |  |  |  | 0 |  |  |  |  | #VALUE!
[41 empty] | 0 | 0 | 0 | 0 | [5 empty] | 0 |  |  |  |  | 0 |  |  |  |  | #VALUE!
[41 empty] | 0 | 0 | 0 | 0 | [5 empty] | 0 |  |  |  |  | 0 |  |  |  |  | #VALUE!
[41 empty] | 0 | 0 | 0 | 0 | [5 empty] | 0 |  |  |  |  | 0 |  |  |  |  | #VALUE!
[41 empty] | 0 | 0 | 0 | 0 | [5 empty] | 0 |  |  |  |  | 0 |  |  |  |  | #VALUE!
[41 empty] | 0 | 0 | 0 | 0 | [5 empty] | 0 |  |  |  |  | 0 |  |  |  |  | #VALUE!
[41 empty] | 0 | 0 | 0 | 0 | [5 empty] | 0 |  |  |  |  | 0 |  |  |  |  | #VALUE!
[41 empty] | 0 | 0 | 0 | 0 | [5 empty] | 0 |  |  |  |  | 0 |  |  |  |  | #VALUE!
[41 empty] | 0 | 0 | 0 | 0 | [5 empty] | 0 |  |  |  |  | 0 |  |  |  |  | #VALUE!
[41 empty] | 0 | 0 | 0 | 0 | [5 empty] | 0 |  |  |  |  | 0 |  |  |  |  | #VALUE!
[41 empty] | 0 | 0 | 0 | 0 | [5 empty] | 0 |  |  |  |  | 0 |  |  |  |  | #VALUE!
[41 empty] | 0 | 0 | 0 | 0 | [5 empty] | 0 |  |  |  |  | 0 |  |  |  |  | #VALUE!
[41 empty] | 0 | 0 | 0 | 0 | [5 empty] | 0 |  |  |  |  | 0 |  |  |  |  | #VALUE!
[41 empty] | 0 | 0 | 0 | 0 | [5 empty] | 0 |  |  |  |  | 0 |  |  |  |  | #VALUE!
[41 empty] | 0 | 0 | 0 | 0 | [5 empty] | 0 |  |  |  |  | 0 |  |  |  |  | #VALUE!
[41 empty] | 0 | 0 | 0 | 0 | [5 empty] | 0 |  |  |  |  | 0 |  |  |  |  | #VALUE!
[41 empty] | 0 | 0 | 0 | 0 | [5 empty] | 0 |  |  |  |  | 0 |  |  |  |  | #VALUE!
[41 empty] | 0 | 0 | 0 | 0 | [5 empty] | 0 |  |  |  |  | 0 |  |  |  |  | #VALUE!
[41 empty] | 0 | 0 | 0 | 0 | [5 empty] | 0 |  |  |  |  | 0 |  |  |  |  | #VALUE!
[41 empty] | 0 | 0 | 0 | 0 | [5 empty] | 0 |  |  |  |  | 0 |  |  |  |  | #VALUE!
[41 empty] | 0 | 0 | 0 | 0 | [5 empty] | 0 |  |  |  |  | 0 |  | 1 |  |  | #VALUE!
[41 empty] | 0 | 0 | 0 | 0 | [5 empty] | 0 |  |  |  |  | 0 |  |  |  |  | #VALUE!
[41 empty] | 0 | 0 | 0 | 0 | [5 empty] | 0 |  |  |  |  | 0 |  |  |  |  | #VALUE!
[41 empty] | 0 | 0 | 0 | 0 | [5 empty] | 0 |  |  |  |  | 0 |  |  |  |  | #VALUE!
[41 empty] | 0 | 0 | 0 | 0 | [5 empty] | 0 |  |  |  |  | 0 |  |  |  |  | #VALUE!
[41 empty] | 0 | 0 | 0 | 0 | [5 empty] | 0 |  |  |  |  | 0 |  |  |  |  | #VALUE!
[41 empty] | 0 | 0 | 0 | 0 | [5 empty] | 0 |  |  |  |  | 0 |  |  |  |  | #VALUE!
[41 empty] | 0 | 0 | 0 | 0 | [5 empty] | 0 |  |  |  |  | 0 |  |  |  |  | #VALUE!
[41 empty] | 0 | 0 | 0 | 0 | [5 empty] | 0 |  |  |  |  | 0 |  |  |  |  | #VALUE!
[41 empty] | 0 | 0 | 0 | 0 | [5 empty] | 0 |  |  |  |  | 0 |  |  |  |  | #VALUE!
[41 empty] | 0 | 0 | 0 | 0 | [5 empty] | 0 |  |  |  |  | 0 |  |  |  |  | #VALUE!
[41 empty] | 0 | 0 | 0 | 0 | [5 empty] | 0 |  |  |  |  | 0 |  |  |  |  | #VALUE!
[41 empty] | 0 | 0 | 0 | 0 | [5 empty] | 0 |  |  |  |  | 0 |  |  |  |  | #VALUE!
[41 empty] | 0 | 0 | 0 | 0 | [5 empty] | 0 |  |  |  |  | 0 |  |  |  |  | #VALUE!
[41 empty] | 0 | 0 | 0 | 0 | [5 empty] | 0 |  |  |  |  | 0 |  |  |  |  | #VALUE!
[41 empty] | 0 | 0 | 0 | 0 | [5 empty] | 0 |  |  |  |  | 0 |  |  |  |  | #VALUE!
[41 empty] | 0 | 0 | 0 | 0 | [5 empty] | 0 |  |  |  |  | 0 |  |  |  |  | #VALUE!
[41 empty] | 0 | 0 | 0 | 0 | [5 empty] | 0 |  |  |  |  | 0 |  |  |  |  | #VALUE!
[41 empty] | 0 | 0 | 0 | 0 | [5 empty] | 0 |  |  |  |  | 0 |  |  |  |  | #VALUE!
[41 empty] | 0 | 0 | 0 | 0 | [5 empty] | 0 |  |  |  |  | 0 |  |  |  |  | #VALUE!
[41 empty] | 0 | 0 | 0 | 0 | [5 empty] | 0 |  |  |  |  | 0 |  |  |  |  | #VALUE!
[41 empty] | 0 | 0 | 0 | 0 | [5 empty] | 0 |  |  |  |  | 0 |  |  |  |  | #VALUE!
[41 empty] | 0 | 0 | 0 | 0 | [5 empty] | 0 |  |  |  |  | 0 |  |  |  |  | #VALUE!
[41 empty] | 0 | 0 | 0 | 0 | [5 empty] | 0 |  |  |  |  | 0 |  |  |  |  | #VALUE!
[41 empty] | 0 | 0 | 0 | 0 | [5 empty] | 0 |  |  |  |  | 0 |  |  |  |  | #VALUE!
[41 empty] | 0 | 0 | 0 | 0 | [5 empty] | 0 |  |  |  |  | 0 |  |  |  |  | #VALUE!
[41 empty] | 0 | 0 | 0 | 0 | [5 empty] | 0 |  |  |  |  | 0 |  | 1 |  |  | #VALUE!
[41 empty] | 0 | 0 | 0 | 0 | [5 empty] | 0 |  |  |  |  | 0 |  | 1 |  |  | #VALUE!
[41 empty] | 0 | 0 | 0 | 0 | [5 empty] | 0 |  |  |  |  | 0 |  |  |  |  | #VALUE!
[41 empty] | 0 | 0 | 0 | 0 | [5 empty] | 0 |  |  |  |  | 0 |  |  |  |  | #VALUE!
[41 empty] | 0 | 0 | 0 | 0 | [5 empty] | 0 |  |  |  |  | 0 |  | 1 |  |  | #VALUE!
[41 empty] | 0 | 0 | 0 | 0 | [5 empty] | 0 |  |  |  |  | 0 |  |  |  |  | #VALUE!
[41 empty] | 0 | 0 | 0 | 0 | [5 empty] | 0 |  |  |  |  | 0 |  |  |  |  | #VALUE!
[41 empty] | 0 | 0 | 0 | 0 | [5 empty] | 0 |  |  |  |  | 0 |  |  |  |  | #VALUE!
[41 empty] | 0 | 0 | 0 | 0 | [5 empty] | 0 |  |  |  |  | 0 |  | 1 |  |  | #VALUE!
[41 empty] | 0 | 0 | 0 | 0 | [5 empty] | 0 |  |  |  |  | 0 |  |  |  |  | #VALUE!
[41 empty] | 0 | 0 | 0 | 0 | [5 empty] | 0 |  |  |  |  | 0 |  |  |  |  | #VALUE!
[41 empty] | 0 | 0 | 0 | 0 | [5 empty] | 0 |  |  |  |  | 0 |  | 1 |  |  | #VALUE!
[41 empty] | 0 | 0 | 0 | 0 | [5 empty] | 0 |  |  |  |  | 0 |  |  |  |  | #VALUE!
[41 empty] | 0 | 0 | 0 | 0 | [5 empty] | 0 |  |  |  |  | 0 |  |  |  |  | #VALUE!
[41 empty] | 0 | 0 | 0 | 0 | [5 empty] | 0 |  |  |  |  | 0 |  |  |  |  | #VALUE!
[41 empty] | 0 | 0 | 0 | 0 | [5 empty] | 0 |  |  |  |  | 0 |  |  |  |  | #VALUE!
[41 empty] | 0 | 0 | 0 | 0 | [5 empty] | 0 |  |  |  |  | 0 |  |  |  |  | #VALUE!
[41 empty] | 0 | 0 | 0 | 0 | [5 empty] | 0 |  |  |  |  | 0 |  |  |  |  | #VALUE!
[41 empty] | 0 | 0 | 0 | 0 | [5 empty] | 0 |  |  |  |  | 0 |  |  |  |  | #VALUE!
[41 empty] | 0 | 0 | 0 | 0 | [5 empty] | 0 |  |  |  |  | 0 |  |  |  |  | #VALUE!
[41 empty] | 0 | 0 | 0 | 0 | [5 empty] | 0 |  |  |  |  | 0 |  |  |  |  | #VALUE!
[41 empty] | 0 | 0 | 0 | 0 | [5 empty] | 0 |  |  |  |  | 0 |  |  |  |  | #VALUE!
[41 empty] | 0 | 0 | 0 | 0 | [5 empty] | 0 |  |  |  |  | 0 |  |  |  |  | #VALUE!
[41 empty] | 0 | 0 | 0 | 0 | [5 empty] | 0 |  |  |  |  | 0 |  |  |  |  | #VALUE!
[41 empty] | 0 | 0 | 0 | 0 | [5 empty] | 0 |  |  |  |  | 0 |  |  |  |  | #VALUE!
[41 empty] | 0 | 0 | 0 | 0 | [5 empty] | 0 |  |  |  |  | 0 |  |  |  |  | #VALUE!
[41 empty] | 0 | 0 | 0 | 0 | [5 empty] | 0 |  |  |  |  | 0 |  |  |  |  | #VALUE!
[41 empty] | 0 | 0 | 0 | 0 | [5 empty] | 0 |  |  |  |  | 0 |  |  |  |  | #VALUE!
[41 empty] | 0 | 0 | 0 | 0 | [5 empty] | 0 |  |  |  |  | 0 |  |  |  |  | #VALUE!
[41 empty] | 0 | 0 | 0 | 0 | [5 empty] | 0 |  |  |  |  | 0 |  |  |  |  | #VALUE!
[41 empty] | 0 | 0 | 0 | 0 | [5 empty] | 0 |  |  |  |  | 0 |  |  |  |  | #VALUE!
[41 empty] | 0 | 0 | 0 | 0 | [5 empty] | 0 |  |  |  |  | 0 |  |  |  |  | #VALUE!
[41 empty] | 0 | 0 | 0 | 0 | [5 empty] | 0 |  |  |  |  | 0 |  |  |  |  | #VALUE!
[41 empty] | 0 | 0 | 0 | 0 | [5 empty] | 0 |  |  |  |  | 0 |  |  |  |  | #VALUE!
[41 empty] | 0 | 0 | 0 | 0 | [5 empty] | 0 |  |  |  |  | 0 |  |  |  |  | #VALUE!
[41 empty] | 0 | 0 | 0 | 0 | [5 empty] | 0 |  |  |  |  | 0 |  |  |  |  | #VALUE!
[41 empty] | 0 | 0 | 0 | 0 | [5 empty] | 0 |  |  |  |  | 0 |  |  |  |  | #VALUE!
[41 empty] | 0 | 0 | 0 | 0 | [5 empty] | 0 |  |  |  |  | 0 |  |  |  |  | #VALUE!
[41 empty] | 0 | 0 | 0 | 0 | [5 empty] | 0 |  |  |  |  | 0 |  |  |  |  | #VALUE!
[41 empty] | 0 | 0 | 0 | 0 | [5 empty] | 0 |  |  |  |  | 0 |  |  |  |  | #VALUE!
[41 empty] | 0 | 0 | 0 | 0 | [5 empty] | 0 |  |  |  |  | 0 |  |  |  |  | #VALUE!
[41 empty] | 0 | 0 | 0 | 0 | [5 empty] | 0 |  |  |  |  | 0 |  |  |  |  | #VALUE!
[41 empty] | 0 | 0 | 0 | 0 | [5 empty] | 0 |  |  |  |  | 0 |  |  |  |  | #VALUE!
[41 empty] | 0 | 0 | 0 | 0 | [5 empty] | 0 |  |  |  |  | 0 |  |  |  |  | #VALUE!
[41 empty] | 0 | 0 | 0 | 0 | [5 empty] | 0 |  |  |  |  | 0 |  |  |  |  | #VALUE!
[41 empty] | 0 | 0 | 0 | 0 | [5 empty] | 0 |  |  |  |  | 0 |  |  |  |  | #VALUE!
[41 empty] | 0 | 0 | 0 | 0 | [5 empty] | 0 |  |  |  |  | 0 |  | 1 |  |  | #VALUE!
[41 empty] | 0 | 0 | 0 | 0 | [5 empty] | 0 |  |  |  |  | 0 |  | 1 |  |  | #VALUE!
[41 empty] | 0 | 0 | 0 | 0 | [5 empty] | 0 |  |  |  |  | 0 |  | 1 |  |  | #VALUE!
[41 empty] | 0 | 0 | 0 | 0 | [5 empty] | 0 |  |  |  |  | 0 |  |  |  |  | #VALUE!
[41 empty] | 0 | 0 | 0 | 0 | [5 empty] | 0 |  |  |  |  | 0 |  |  |  |  | #VALUE!
[41 empty] | 0 | 0 | 0 | 0 | [5 empty] | 0 |  |  |  |  | 0 |  |  |  |  | #VALUE!
[41 empty] | 0 | 0 | 0 | 0 | [5 empty] | 0 |  |  |  |  | 0 |  |  |  |  | #VALUE!
[41 empty] | 0 | 0 | 0 | 0 | [5 empty] | 0 |  |  |  |  | 0 |  |  |  |  | #VALUE!
[41 empty] | 0 | 0 | 0 | 0 | [5 empty] | 0 |  |  |  |  | 0 |  |  |  |  | #VALUE!
[41 empty] | 0 | 0 | 0 | 0 | [5 empty] | 0 |  |  |  |  | 0 |  |  |  |  | #VALUE!
[41 empty] | 0 | 0 | 0 | 0 | [5 empty] | 0 |  |  |  |  | 0 |  | 1 |  |  | #VALUE!
[41 empty] | 0 | 0 | 0 | 0 | [5 empty] | 0 |  |  |  |  | 0 |  |  |  |  | #VALUE!
[41 empty] | 0 | 0 | 0 | 0 | [5 empty] | 0 |  |  |  |  | 0 |  |  |  |  | #VALUE!
[41 empty] | 0 | 0 | 0 | 0 | [5 empty] | 0 |  |  |  |  | 0 |  |  |  |  | #VALUE!
[41 empty] | 0 | 0 | 0 | 0 | [5 empty] | 0 |  |  |  |  | 0 |  |  |  |  | #VALUE!
[41 empty] | 0 | 0 | 0 | 0 | [5 empty] | 0 |  |  |  |  | 0 |  | 1 |  |  | #VALUE!
[41 empty] | 0 | 0 | 0 | 0 | [5 empty] | 0 |  |  |  |  | 0 |  |  |  |  | #VALUE!
[41 empty] | 0 | 0 | 0 | 0 | [5 empty] | 0 |  |  |  |  | 0 |  |  |  |  | #VALUE!
[41 empty] | 0 | 0 | 0 | 0 | [5 empty] | 0 |  |  |  |  | 0 |  |  |  |  | #VALUE!
[41 empty] | 0 | 0 | 0 | 0 | [5 empty] | 0 |  |  |  |  | 0 |  |  |  |  | #VALUE!
[41 empty] | 0 | 0 | 0 | 0 | [5 empty] | 0 |  |  |  |  | 0 |  |  |  |  | #VALUE!
[41 empty] | 0 | 0 | 0 | 0 | [5 empty] | 0 |  |  |  |  | 0 |  |  |  |  | #VALUE!
[41 empty] | 0 | 0 | 0 | 0 | [5 empty] | 0 |  |  |  |  | 0 |  |  |  |  | #VALUE!
[41 empty] | 0 | 0 | 0 | 0 | [5 empty] | 0 |  |  |  |  | 0 |  |  |  |  | #VALUE!
[41 empty] | 0 | 0 | 0 | 0 | [5 empty] | 0 |  |  |  |  | 0 |  |  |  |  | #VALUE!
[41 empty] | 0 | 0 | 0 | 0 | [5 empty] | 0 |  |  |  |  | 0 |  |  |  |  | #VALUE!
[41 empty] | 0 | 0 | 0 | 0 | [5 empty] | 0 |  |  |  |  | 0 |  |  |  |  | #VALUE!
[41 empty] | 0 | 0 | 0 | 0 | [5 empty] | 0 |  |  |  |  | 0 |  | 1 |  |  | #VALUE!
[41 empty] | 0 | 0 | 0 | 0 | [5 empty] | 0 |  |  |  |  | 0 |  | 1 |  |  | #VALUE!
[41 empty] | 0 | 0 | 0 | 0 | [5 empty] | 0 |  |  |  |  | 0 |  |  |  |  | #VALUE!
[41 empty] | 0 | 0 | 0 | 0 | [5 empty] | 0 |  |  |  |  | 0 |  |  |  |  | #VALUE!
[41 empty] | 0 | 0 | 0 | 0 | [5 empty] | 0 |  |  |  |  | 0 |  | 1 |  |  | #VALUE!
[41 empty] | 0 | 0 | 0 | 0 | [5 empty] | 0 |  |  |  |  | 0 |  |  |  |  | #VALUE!
[41 empty] | 0 | 0 | 0 | 0 | [5 empty] | 0 |  |  |  |  | 0 |  |  |  |  | #VALUE!
[41 empty] | 0 | 0 | 0 | 0 | [5 empty] | 0 |  |  |  |  | 0 |  |  |  |  | #VALUE!
[41 empty] | 0 | 0 | 0 | 0 | [5 empty] | 0 |  |  |  |  | 0 |  |  |  |  | #VALUE!
[41 empty] | 0 | 0 | 0 | 0 | [5 empty] | 0 |  |  |  |  | 0 |  |  |  |  | #VALUE!
[41 empty] | 0 | 0 | 0 | 0 | [5 empty] | 0 |  |  |  |  | 0 |  |  |  |  | #VALUE!
[41 empty] | 0 | 0 | 0 | 0 | [5 empty] | 0 |  |  |  |  | 0 |  |  |  |  | #VALUE!
[41 empty] | 0 | 0 | 0 | 0 | [5 empty] | 0 |  |  |  |  | 0 |  |  |  |  | #VALUE!
[41 empty] | 0 | 0 | 0 | 0 | [5 empty] | 0 |  |  |  |  | 0 |  |  |  |  | #VALUE!
[41 empty] | 0 | 0 | 0 | 0 | [5 empty] | 0 |  |  |  |  | 0 |  | 1 |  |  | #VALUE!
[41 empty] | 0 | 0 | 0 | 0 | [5 empty] | 0 |  |  |  |  | 0 |  |  |  |  | #VALUE!
[41 empty] | 0 | 0 | 0 | 0 | [5 empty] | 0 |  |  |  |  | 0 |  |  |  |  | #VALUE!
[41 empty] | 0 | 0 | 0 | 0 | [5 empty] | 0 |  |  |  |  | 0 |  |  |  |  | #VALUE!
[41 empty] | 0 | 0 | 0 | 0 | [5 empty] | 0 |  |  |  |  | 0 |  |  |  |  | #VALUE!
[41 empty] | 0 | 0 | 0 | 0 | [5 empty] | 0 |  |  |  |  | 0 |  | 1 |  |  | #VALUE!
[41 empty] | 0 | 0 | 0 | 0 | [5 empty] | 0 |  |  |  |  | 0 |  |  |  |  | #VALUE!
[41 empty] | 0 | 0 | 0 | 0 | [5 empty] | 0 |  |  |  |  | 0 |  |  |  |  | #VALUE!
[41 empty] | 0 | 0 | 0 | 0 | [5 empty] | 0 |  |  |  |  | 0 |  |  |  |  | #VALUE!
[41 empty] | 0 | 0 | 0 | 0 | [5 empty] | 0 |  |  |  |  | 0 |  |  |  |  | #VALUE!
[41 empty] | 0 | 0 | 0 | 0 | [5 empty] | 0 |  |  |  |  | 0 |  |  |  |  | #VALUE!
[41 empty] | 0 | 0 | 0 | 0 | [5 empty] | 0 |  |  |  |  | 0 |  |  |  |  | #VALUE!
[41 empty] | 0 | 0 | 0 | 0 | [5 empty] | 0 |  |  |  |  | 0 |  |  |  |  | #VALUE!
[41 empty] | 0 | 0 | 0 | 0 | [5 empty] | 0 |  |  |  |  | 0 |  |  |  |  | #VALUE!
[41 empty] | 0 | 0 | 0 | 0 | [5 empty] | 0 |  |  |  |  | 0 |  |  |  |  | #VALUE!
[41 empty] | 0 | 0 | 0 | 0 | [5 empty] | 0 |  |  |  |  | 0 |  |  |  |  | #VALUE!
[41 empty] | 0 | 0 | 0 | 0 | [5 empty] | 0 |  |  |  |  | 0 |  |  |  |  | #VALUE!
[41 empty] | 0 | 0 | 0 | 0 | [5 empty] | 0 |  |  |  |  | 0 |  |  |  |  | #VALUE!
[41 empty] | 0 | 0 | 0 | 0 | [5 empty] | 0 |  |  |  |  | 0 |  | 1 |  |  | #VALUE!
[41 empty] | 0 | 0 | 0 | 0 | [5 empty] | 0 |  |  |  |  | 0 |  |  |  |  | #VALUE!
[41 empty] | 0 | 0 | 0 | 0 | [5 empty] | 0 |  |  |  |  | 0 |  |  |  |  | #VALUE!
[41 empty] | 0 | 0 | 0 | 0 | [5 empty] | 0 |  |  |  |  | 0 |  |  |  |  | #VALUE!
[41 empty] | 0 | 0 | 0 | 0 | [5 empty] | 0 |  |  |  |  | 0 |  |  |  |  | #VALUE!
[41 empty] | 0 | 0 | 0 | 0 | [5 empty] | 0 |  |  |  |  | 0 |  |  |  |  | #VALUE!
[41 empty] | 0 | 0 | 0 | 0 | [5 empty] | 0 |  |  |  |  | 0 |  |  |  |  | #VALUE!
[41 empty] | 0 | 0 | 0 | 0 | [5 empty] | 0 |  |  |  |  | 0 |  |  |  |  | #VALUE!
[41 empty] | 0 | 0 | 0 | 0 | [5 empty] | 0 |  |  |  |  | 0 |  |  |  |  | #VALUE!
[41 empty] | 0 | 0 | 0 | 0 | [5 empty] | 0 |  |  |  |  | 0 |  |  |  |  | #VALUE!
[41 empty] | 0 | 0 | 0 | 0 | [5 empty] | 0 |  |  |  |  | 0 |  |  |  |  | #VALUE!
[41 empty] | 0 | 0 | 0 | 0 | [5 empty] | 0 |  |  |  |  | 0 |  |  |  |  | #VALUE!
[41 empty] | 0 | 0 | 0 | 0 | [5 empty] | 0 |  |  |  |  | 0 |  |  |  |  | #VALUE!
[41 empty] | 0 | 0 | 0 | 0 | [5 empty] | 0 |  |  |  |  | 0 |  |  |  |  | #VALUE!
[41 empty] | 0 | 0 | 0 | 0 | [5 empty] | 0 |  |  |  |  | 0 |  |  |  |  | #VALUE!
[41 empty] | 0 | 0 | 0 | 0 | [5 empty] | 0 |  |  |  |  | 0 |  |  |  |  | #VALUE!
[41 empty] | 0 | 0 | 0 | 0 | [5 empty] | 0 |  |  |  |  | 0 |  |  |  |  | #VALUE!
[41 empty] | 0 | 0 | 0 | 0 | [5 empty] | 0 |  |  |  |  | 0 |  |  |  |  | #VALUE!
[41 empty] | 0 | 0 | 0 | 0 | [5 empty] | 0 |  |  |  |  | 0 |  |  |  |  | #VALUE!
[41 empty] | 0 | 0 | 0 | 0 | [5 empty] | 0 |  |  |  |  | 0 |  |  |  |  | #VALUE!
[41 empty] | 0 | 0 | 0 | 0 | [5 empty] | 0 |  |  |  |  | 0 |  |  |  |  | #VALUE!
[41 empty] | 0 | 0 | 0 | 0 | [5 empty] | 0 |  |  |  |  | 0 |  |  |  |  | #VALUE!
[41 empty] | 0 | 0 | 0 | 0 | [5 empty] | 0 |  |  |  |  | 0 |  |  |  |  | #VALUE!
[41 empty] | 0 | 0 | 0 | 0 | [5 empty] | 0 |  |  |  |  | 0 |  |  |  |  | #VALUE!
[41 empty] | 0 | 0 | 0 | 0 | [5 empty] | 0 |  |  |  |  | 0 |  |  |  |  | #VALUE!
[41 empty] | 0 | 0 | 0 | 0 | [5 empty] | 0 |  |  |  |  | 0 |  |  |  |  | #VALUE!
[41 empty] | 0 | 0 | 0 | 0 | [5 empty] | 0 |  |  |  |  | 0 |  |  |  |  | #VALUE!
[41 empty] | 0 | 0 | 0 | 0 | [5 empty] | 0 |  |  |  |  | 0 |  |  |  |  | #VALUE!
[41 empty] | 0 | 0 | 0 | 0 | [5 empty] | 0 |  |  |  |  | 0 |  |  |  |  | #VALUE!
[41 empty] | 0 | 0 | 0 | 0 | [5 empty] | 0 |  |  |  |  | 0 |  |  |  |  | #VALUE!
[41 empty] | 0 | 0 | 0 | 0 | [5 empty] | 0 |  |  |  |  | 0 |  |  |  |  | #VALUE!
[41 empty] | 0 | 0 | 0 | 0 | [5 empty] | 0 |  |  |  |  | 0 |  |  |  |  | #VALUE!
[41 empty] | 0 | 0 | 0 | 0 | [5 empty] | 0 |  |  |  |  | 0 |  |  |  |  | #VALUE!
[41 empty] | 0 | 0 | 0 | 0 | [5 empty] | 0 |  |  |  |  | 0 |  | 1 |  |  | #VALUE!
[41 empty] | 0 | 0 | 0 | 0 | [5 empty] | 0 |  |  |  |  | 0 |  |  |  |  | #VALUE!
[41 empty] | 0 | 0 | 0 | 0 | [5 empty] | 0 |  |  |  |  | 0 |  | 1 |  |  | #VALUE!
[41 empty] | 0 | 0 | 0 | 0 | [5 empty] | 0 |  |  |  |  | 0 |  |  |  |  | #VALUE!
[41 empty] | 0 | 0 | 0 | 0 | [5 empty] | 0 |  |  |  |  | 0 |  |  |  |  | #VALUE!
[41 empty] | 0 | 0 | 0 | 0 | [5 empty] | 0 |  |  |  |  | 0 |  |  |  |  | #VALUE!
[41 empty] | 0 | 0 | 0 | 0 | [5 empty] | 0 |  |  |  |  | 0 |  |  |  |  | #VALUE!
[41 empty] | 0 | 0 | 0 | 0 | [5 empty] | 0 |  |  |  |  | 0 |  |  |  |  | #VALUE!
[41 empty] | 0 | 0 | 0 | 0 | [5 empty] | 0 |  |  |  |  | 0 |  |  |  |  | #VALUE!
[41 empty] | 0 | 0 | 0 | 0 | [5 empty] | 0 |  |  |  |  | 0 |  |  |  |  | #VALUE!
[41 empty] | 0 | 0 | 0 | 0 | [5 empty] | 0 |  |  |  |  | 0 |  |  |  |  | #VALUE!
[41 empty] | 0 | 0 | 0 | 0 | [5 empty] | 0 |  |  |  |  | 0 |  |  |  |  | #VALUE!
[41 empty] | 0 | 0 | 0 | 0 | [5 empty] | 0 |  |  |  |  | 0 |  |  |  |  | #VALUE!
[41 empty] | 0 | 0 | 0 | 0 | [5 empty] | 0 |  |  |  |  | 0 |  |  |  |  | #VALUE!
[41 empty] | 0 | 0 | 0 | 0 | [5 empty] | 0 |  |  |  |  | 0 |  |  |  |  | #VALUE!
[41 empty] | 0 | 0 | 0 | 0 | [5 empty] | 0 |  |  |  |  | 0 |  |  |  |  | #VALUE!
[41 empty] | 0 | 0 | 0 | 0 | [5 empty] | 0 |  |  |  |  | 0 |  |  |  |  | #VALUE!
[41 empty] | 0 | 0 | 0 | 0 | [5 empty] | 0 |  |  |  |  | 0 |  |  |  |  | #VALUE!
[41 empty] | 0 | 0 | 0 | 0 | [5 empty] | 0 |  |  |  |  | 0 |  |  |  |  | #VALUE!
[41 empty] | 0 | 0 | 0 | 0 | [5 empty] | 0 |  |  |  |  | 0 |  |  |  |  | #VALUE!
[41 empty] | 0 | 0 | 0 | 0 | [5 empty] | 0 |  |  |  |  | 0 |  |  |  |  | #VALUE!
[41 empty] | 0 | 0 | 0 | 0 | [5 empty] | 0 |  |  |  |  | 0 |  |  |  |  | #VALUE!
[41 empty] | 0 | 0 | 0 | 0 | [5 empty] | 0 |  |  |  |  | 0 |  |  |  |  | #VALUE!
[41 empty] | 0 | 0 | 0 | 0 | [5 empty] | 0 |  |  |  |  | 0 |  |  |  |  | #VALUE!
[41 empty] | 0 | 0 | 0 | 0 | [5 empty] | 0 |  |  |  |  | 0 |  |  |  |  | #VALUE!
[41 empty] | 0 | 0 | 0 | 0 | [5 empty] | 0 |  |  |  |  | 0 |  |  |  |  | #VALUE!
[41 empty] | 0 | 0 | 0 | 0 | [5 empty] | 0 |  |  |  |  | 0 |  |  |  |  | #VALUE!
[41 empty] | 0 | 0 | 0 | 0 | [5 empty] | 0 |  |  |  |  | 0 |  |  |  |  | #VALUE!
[41 empty] | 0 | 0 | 0 | 0 | [5 empty] | 0 |  |  |  |  | 0 |  |  |  |  | #VALUE!
[41 empty] | 0 | 0 | 0 | 0 | [5 empty] | 0 |  |  |  |  | 0 |  |  |  |  | #VALUE!
[41 empty] | 0 | 0 | 0 | 0 | [5 empty] | 0 |  |  |  |  | 0 |  | 1 |  |  | #VALUE!
[41 empty] | 0 | 0 | 0 | 0 | [5 empty] | 0 |  |  |  |  | 0 |  |  |  |  | #VALUE!
[41 empty] | 0 | 0 | 0 | 0 | [5 empty] | 0 |  |  |  |  | 0 |  |  |  |  | #VALUE!
[41 empty] | 0 | 0 | 0 | 0 | [5 empty] | 0 |  |  |  |  | 0 |  |  |  |  | #VALUE!
[41 empty] | 0 | 0 | 0 | 0 | [5 empty] | 0 |  |  |  |  | 0 |  |  |  |  | #VALUE!
[41 empty] | 0 | 0 | 0 | 0 | [5 empty] | 0 |  |  |  |  | 0 |  |  |  |  | #VALUE!
[41 empty] | 0 | 0 | 0 | 0 | [5 empty] | 0 |  |  |  |  | 0 |  |  |  |  | #VALUE!
[41 empty] | 0 | 0 | 0 | 0 | [5 empty] | 0 |  |  |  |  | 0 |  |  |  |  | #VALUE!
[41 empty] | 0 | 0 | 0 | 0 | [5 empty] | 0 |  |  |  |  | 0 |  |  |  |  | #VALUE!
[41 empty] | 0 | 0 | 0 | 0 | [5 empty] | 0 |  |  |  |  | 0 |  | 1 |  |  | #VALUE!
[41 empty] | 0 | 0 | 0 | 0 | [5 empty] | 0 |  |  |  |  | 0 |  | 1 |  |  | #VALUE!
[41 empty] | 0 | 0 | 0 | 0 | [5 empty] | 0 |  |  |  |  | 0 |  | 1 |  |  | #VALUE!
[41 empty] | 0 | 0 | 0 | 0 | [5 empty] | 0 |  |  |  |  | 0 |  |  |  |  | #VALUE!
[41 empty] | 0 | 0 | 0 | 0 | [5 empty] | 0 |  |  |  |  | 0 |  |  |  |  | #VALUE!
[41 empty] | 0 | 0 | 0 | 0 | [5 empty] | 0 |  |  |  |  | 0 |  |  |  |  | #VALUE!
[41 empty] | 0 | 0 | 0 | 0 | [5 empty] | 0 |  |  |  |  | 0 |  |  |  |  | #VALUE!
[41 empty] | 0 | 0 | 0 | 0 | [5 empty] | 0 |  |  |  |  | 0 |  |  |  |  | #VALUE!
[41 empty] | 0 | 0 | 0 | 0 | [5 empty] | 0 |  |  |  |  | 0 |  |  |  |  | #VALUE!
[41 empty] | 0 | 0 | 0 | 0 | [5 empty] | 0 |  |  |  |  | 0 |  |  |  |  | #VALUE!
[41 empty] | 0 | 0 | 0 | 0 | [5 empty] | 0 |  |  |  |  | 0 |  |  |  |  | #VALUE!
[41 empty] | 0 | 0 | 0 | 0 | [5 empty] | 0 |  |  |  |  | 0 |  |  |  |  | #VALUE!
[41 empty] | 0 | 0 | 0 | 0 | [5 empty] | 0 |  |  |  |  | 0 |  |  |  |  | #VALUE!
[41 empty] | 0 | 0 | 0 | 0 | [5 empty] | 0 |  |  |  |  | 0 |  |  |  |  | #VALUE!
[41 empty] | 0 | 0 | 0 | 0 | [5 empty] | 0 |  |  |  |  | 0 |  |  |  |  | #VALUE!
[41 empty] | 0 | 0 | 0 | 0 | [5 empty] | 0 |  |  |  |  | 0 |  |  |  |  | #VALUE!
[41 empty] | 0 | 0 | 0 | 0 | [5 empty] | 0 |  |  |  |  | 0 |  |  |  |  | #VALUE!
[41 empty] | 0 | 0 | 0 | 0 | [5 empty] | 0 |  |  |  |  | 0 |  |  |  |  | #VALUE!
[41 empty] | 0 | 0 | 0 | 0 | [5 empty] | 0 |  |  |  |  | 0 |  | 1 |  |  | #VALUE!
[41 empty] | 0 | 0 | 0 | 0 | [5 empty] | 0 |  |  |  |  | 0 |  |  |  |  | #VALUE!
[41 empty] | 0 | 0 | 0 | 0 | [5 empty] | 0 |  |  |  |  | 0 |  |  |  |  | #VALUE!
[41 empty] | 0 | 0 | 0 | 0 | [5 empty] | 0 |  |  |  |  | 0 |  |  |  |  | #VALUE!
[41 empty] | 0 | 0 | 0 | 0 | [5 empty] | 0 |  |  |  |  | 0 |  |  |  |  | #VALUE!
[41 empty] | 0 | 0 | 0 | 0 | [5 empty] | 0 |  |  |  |  | 0 |  |  |  |  | #VALUE!
[41 empty] | 0 | 0 | 0 | 0 | [5 empty] | 0 |  |  |  |  | 0 |  |  |  |  | #VALUE!
[41 empty] | 0 | 0 | 0 | 0 | [5 empty] | 0 |  |  |  |  | 0 |  | 1 |  |  | #VALUE!
[41 empty] | 0 | 0 | 0 | 0 | [5 empty] | 0 |  |  |  |  | 0 |  |  |  |  | #VALUE!
[41 empty] | 0 | 0 | 0 | 0 | [5 empty] | 0 |  |  |  |  | 0 |  | 1 |  |  | #VALUE!
[41 empty] | 0 | 0 | 0 | 0 | [5 empty] | 0 |  |  |  |  | 0 |  |  |  |  | #VALUE!
[41 empty] | 0 | 0 | 0 | 0 | [5 empty] | 0 |  |  |  |  | 0 |  | 1 |  |  | #VALUE!
[41 empty] | 0 | 0 | 0 | 0 | [5 empty] | 0 |  |  |  |  | 0 |  |  |  |  | #VALUE!
[41 empty] | 0 | 0 | 0 | 0 | [5 empty] | 0 |  |  |  |  | 0 |  |  |  |  | #VALUE!
[41 empty] | 0 | 0 | 0 | 0 | [5 empty] | 0 |  |  |  |  | 0 |  |  |  |  | #VALUE!
[41 empty] | 0 | 0 | 0 | 0 | [5 empty] | 0 |  |  |  |  | 0 |  |  |  |  | #VALUE!
[41 empty] | 0 | 0 | 0 | 0 | [5 empty] | 0 |  |  |  |  | 0 |  |  |  |  | #VALUE!
[41 empty] | 0 | 0 | 0 | 0 | [5 empty] | 0 |  |  |  |  | 0 |  | 1 |  |  | #VALUE!
[41 empty] | 0 | 0 | 0 | 0 | [5 empty] | 0 |  |  |  |  | 0 |  |  |  |  | #VALUE!
[41 empty] | 0 | 0 | 0 | 0 | [5 empty] | 0 |  |  |  |  | 0 |  |  |  |  | #VALUE!
[41 empty] | 0 | 0 | 0 | 0 | [5 empty] | 0 |  |  |  |  | 0 |  |  |  |  | #VALUE!
[41 empty] | 0 | 0 | 0 | 0 | [5 empty] | 0 |  |  |  |  | 0 |  |  |  |  | #VALUE!
[41 empty] | 0 | 0 | 0 | 0 | [5 empty] | 0 |  |  |  |  | 0 |  |  |  |  | #VALUE!
[41 empty] | 0 | 0 | 0 | 0 | [5 empty] | 0 |  |  |  |  | 0 |  |  |  |  | #VALUE!
[41 empty] | 0 | 0 | 0 | 0 | [5 empty] | 0 |  |  |  |  | 0 |  | 1 |  |  | #VALUE!
[41 empty] | 0 | 0 | 0 | 0 | [5 empty] | 0 |  |  |  |  | 0 |  |  |  |  | #VALUE!
[41 empty] | 0 | 0 | 0 | 0 | [5 empty] | 0 |  |  |  |  | 0 |  |  |  |  | #VALUE!
[41 empty] | 0 | 0 | 0 | 0 | [5 empty] | 0 |  |  |  |  | 0 |  |  |  |  | #VALUE!
[41 empty] | 0 | 0 | 0 | 0 | [5 empty] | 0 |  |  |  |  | 0 |  |  |  |  | #VALUE!
[41 empty] | 0 | 0 | 0 | 0 | [5 empty] | 0 |  |  |  |  | 0 |  |  |  |  | #VALUE!
[41 empty] | 0 | 0 | 0 | 0 | [5 empty] | 0 |  |  |  |  | 0 |  | 1 |  |  | #VALUE!
[41 empty] | 0 | 0 | 0 | 0 | [5 empty] | 0 |  |  |  |  | 0 |  |  |  |  | #VALUE!
[41 empty] | 0 | 0 | 0 | 0 | [5 empty] | 0 |  |  |  |  | 0 |  |  |  |  | #VALUE!
[41 empty] | 0 | 0 | 0 | 0 | [5 empty] | 0 |  |  |  |  | 0 |  |  |  |  | #VALUE!
[41 empty] | 0 | 0 | 0 | 0 | [5 empty] | 0 |  |  |  |  | 0 |  |  |  |  | #VALUE!
[41 empty] | 0 | 0 | 0 | 0 | [5 empty] | 0 |  |  |  |  | 0 |  |  |  |  | #VALUE!
[41 empty] | 0 | 0 | 0 | 0 | [5 empty] | 0 |  |  |  |  | 0 |  |  |  |  | #VALUE!
[41 empty] | 0 | 0 | 0 | 0 | [5 empty] | 0 |  |  |  |  | 0 |  | 1 |  |  | #VALUE!
[41 empty] | 0 | 0 | 0 | 0 | [5 empty] | 0 |  |  |  |  | 0 |  |  |  |  | #VALUE!
[41 empty] | 0 | 0 | 0 | 0 | [5 empty] | 0 |  |  |  |  | 0 |  |  |  |  | #VALUE!
[41 empty] | 0 | 0 | 0 | 0 | [5 empty] | 0 |  |  |  |  | 0 |  |  |  |  | #VALUE!
[41 empty] | 0 | 0 | 0 | 0 | [5 empty] | 0 |  |  |  |  | 0 |  |  |  |  | #VALUE!
[41 empty] | 0 | 0 | 0 | 0 | [5 empty] | 0 |  |  |  |  | 0 |  |  |  |  | #VALUE!
[41 empty] | 0 | 0 | 0 | 0 | [5 empty] | 0 |  |  |  |  | 0 |  | 1 |  |  | #VALUE!
[41 empty] | 0 | 0 | 0 | 0 | [5 empty] | 0 |  |  |  |  | 0 |  | 1 |  |  | #VALUE!
[41 empty] | 0 | 0 | 0 | 0 | [5 empty] | 0 |  |  |  |  | 0 |  | 1 |  |  | #VALUE!
[41 empty] | 0 | 0 | 0 | 0 | [5 empty] | 0 |  |  |  |  | 0 |  | 1 |  |  | #VALUE!
[41 empty] | 0 | 0 | 0 | 0 | [5 empty] | 0 |  |  |  |  | 0 |  |  |  |  | #VALUE!
[41 empty] | 0 | 0 | 0 | 0 | [5 empty] | 0 |  |  |  |  | 0 |  |  |  |  | #VALUE!
[41 empty] | 0 | 0 | 0 | 0 | [5 empty] | 0 |  |  |  |  | 0 |  |  |  |  | #VALUE!
[41 empty] | 0 | 0 | 0 | 0 | [5 empty] | 0 |  |  |  |  | 0 |  | 1 |  |  | #VALUE!
[41 empty] | 0 | 0 | 0 | 0 | [5 empty] | 0 |  |  |  |  | 0 |  |  |  |  | #VALUE!
[41 empty] | 0 | 0 | 0 | 0 | [5 empty] | 0 |  |  |  |  | 0 |  |  |  |  | #VALUE!
[41 empty] | 0 | 0 | 0 | 0 | [5 empty] | 0 |  |  |  |  | 0 |  | 1 |  |  | #VALUE!
[41 empty] | 0 | 0 | 0 | 0 | [5 empty] | 0 |  |  |  |  | 0 |  |  |  |  | #VALUE!
[41 empty] | 0 | 0 | 0 | 0 | [5 empty] | 0 |  |  |  |  | 0 |  |  |  |  | #VALUE!
[41 empty] | 0 | 0 | 0 | 0 | [5 empty] | 0 |  |  |  |  | 0 |  |  |  |  | #VALUE!
[41 empty] | 0 | 0 | 0 | 0 | [5 empty] | 0 |  |  |  |  | 0 |  |  |  |  | #VALUE!
[41 empty] | 0 | 0 | 0 | 0 | [5 empty] | 0 |  |  |  |  | 0 |  |  |  |  | #VALUE!
[41 empty] | 0 | 0 | 0 | 0 | [5 empty] | 0 |  |  |  |  | 0 |  |  |  |  | #VALUE!
[41 empty] | 0 | 0 | 0 | 0 | [5 empty] | 0 |  |  |  |  | 0 |  |  |  |  | #VALUE!
[41 empty] | 0 | 0 | 0 | 0 | [5 empty] | 0 |  |  |  |  | 0 |  |  |  |  | #VALUE!
[41 empty] | 0 | 0 | 0 | 0 | [5 empty] | 0 |  |  |  |  | 0 |  |  |  |  | #VALUE!
[41 empty] | 0 | 0 | 0 | 0 | [5 empty] | 0 |  |  |  |  | 0 |  | 1 |  |  | #VALUE!
[41 empty] | 0 | 0 | 0 | 0 | [5 empty] | 0 |  |  |  |  | 0 |  |  |  |  | #VALUE!
[41 empty] | 0 | 0 | 0 | 0 | [5 empty] | 0 |  |  |  |  | 0 |  |  |  |  | #VALUE!
[41 empty] | 0 | 0 | 0 | 0 | [5 empty] | 0 |  |  |  |  | 0 |  | 1 |  |  | #VALUE!
[41 empty] | 0 | 0 | 0 | 0 | [5 empty] | 0 |  |  |  |  | 0 |  |  |  |  | #VALUE!
[41 empty] | 0 | 0 | 0 | 0 | [5 empty] | 0 |  |  |  |  | 0 |  |  |  |  | #VALUE!
[41 empty] | 0 | 0 | 0 | 0 | [5 empty] | 0 |  |  |  |  | 0 |  |  |  |  | #VALUE!
[41 empty] | 0 | 0 | 0 | 0 | [5 empty] | 0 |  |  |  |  | 0 |  |  |  |  | #VALUE!
[41 empty] | 0 | 0 | 0 | 0 | [5 empty] | 0 |  |  |  |  | 0 |  |  |  |  | #VALUE!
[41 empty] | 0 | 0 | 0 | 0 | [5 empty] | 0 |  |  |  |  | 0 |  |  |  |  | #VALUE!
[41 empty] | 0 | 0 | 0 | 0 | [5 empty] | 0 |  |  |  |  | 0 |  |  |  |  | #VALUE!
[41 empty] | 0 | 0 | 0 | 0 | [5 empty] | 0 |  |  |  |  | 0 |  |  |  |  | #VALUE!
[41 empty] | 0 | 0 | 0 | 0 | [5 empty] | 0 |  |  |  |  | 0 |  |  |  |  | #VALUE!
[41 empty] | 0 | 0 | 0 | 0 | [5 empty] | 0 |  |  |  |  | 0 |  |  |  |  | #VALUE!
[41 empty] | 0 | 0 | 0 | 0 | [5 empty] | 0 |  |  |  |  | 0 |  | 1 |  |  | #VALUE!
[41 empty] | 0 | 0 | 0 | 0 | [5 empty] | 0 |  |  |  |  | 0 |  |  |  |  | #VALUE!
[41 empty] | 0 | 0 | 0 | 0 | [5 empty] | 0 |  |  |  |  | 0 |  |  |  |  | #VALUE!
[41 empty] | 0 | 0 | 0 | 0 | [5 empty] | 0 |  |  |  |  | 0 |  | 1 |  |  | #VALUE!
[41 empty] | 0 | 0 | 0 | 0 | [5 empty] | 0 |  |  |  |  | 0 |  |  |  |  | #VALUE!
[41 empty] | 0 | 0 | 0 | 0 | [5 empty] | 0 |  |  |  |  | 0 |  |  |  |  | #VALUE!
[41 empty] | 0 | 0 | 0 | 0 | [5 empty] | 0 |  |  |  |  | 0 |  |  |  |  | #VALUE!
[41 empty] | 0 | 0 | 0 | 0 | [5 empty] | 0 |  |  |  |  | 0 |  |  |  |  | #VALUE!
[41 empty] | 0 | 0 | 0 | 0 | [5 empty] | 0 |  |  |  |  | 0 |  |  |  |  | #VALUE!
[41 empty] | 0 | 0 | 0 | 0 | [5 empty] | 0 |  |  |  |  | 0 |  |  |  |  | #VALUE!
[41 empty] | 0 | 0 | 0 | 0 | [5 empty] | 0 |  |  |  |  | 0 |  | 1 |  |  | #VALUE!
[41 empty] | 0 | 0 | 0 | 0 | [5 empty] | 0 |  |  |  |  | 0 |  |  |  |  | #VALUE!
[41 empty] | 0 | 0 | 0 | 0 | [5 empty] | 0 |  |  |  |  | 0 |  |  |  |  | #VALUE!
[41 empty] | 0 | 0 | 0 | 0 | [5 empty] | 0 |  |  |  |  | 0 |  |  |  |  | #VALUE!
[41 empty] | 0 | 0 | 0 | 0 | [5 empty] | 0 |  |  |  |  | 0 |  |  |  |  | #VALUE!
[41 empty] | 0 | 0 | 0 | 0 | [5 empty] | 0 |  |  |  |  | 0 |  |  |  |  | #VALUE!
[41 empty] | 0 | 0 | 0 | 0 | [5 empty] | 0 |  |  |  |  | 0 |  |  |  |  | #VALUE!
[41 empty] | 0 | 0 | 0 | 0 | [5 empty] | 0 |  |  |  |  | 0 |  |  |  |  | #VALUE!
[41 empty] | 0 | 0 | 0 | 0 | [5 empty] | 0 |  |  |  |  | 0 |  | 1 |  |  | #VALUE!
[41 empty] | 0 | 0 | 0 | 0 | [5 empty] | 0 |  |  |  |  | 0 |  | 1 |  |  | #VALUE!
[41 empty] | 0 | 0 | 0 | 0 | [5 empty] | 0 |  |  |  |  | 0 |  |  |  |  | #VALUE!
[41 empty] | 0 | 0 | 0 | 0 | [5 empty] | 0 |  |  |  |  | 0 |  |  |  |  | #VALUE!
[41 empty] | 0 | 0 | 0 | 0 | [5 empty] | 0 |  |  |  |  | 0 |  |  |  |  | #VALUE!
[41 empty] | 0 | 0 | 0 | 0 | [5 empty] | 0 |  |  |  |  | 0 |  |  |  |  | #VALUE!
[41 empty] | 0 | 0 | 0 | 0 | [5 empty] | 0 |  |  |  |  | 0 |  |  |  |  | #VALUE!
[41 empty] | 0 | 0 | 0 | 0 | [5 empty] | 0 |  |  |  |  | 0 |  |  |  |  | #VALUE!
[41 empty] | 0 | 0 | 0 | 0 | [5 empty] | 0 |  |  |  |  | 0 |  | 1 |  |  | #VALUE!
[41 empty] | 0 | 0 | 0 | 0 | [5 empty] | 0 |  |  |  |  | 0 |  |  |  |  | #VALUE!
[41 empty] | 0 | 0 | 0 | 0 | [5 empty] | 0 |  |  |  |  | 0 |  |  |  |  | #VALUE!
[41 empty] | 0 | 0 | 0 | 0 | [5 empty] | 0 |  |  |  |  | 0 |  |  |  |  | #VALUE!
[41 empty] | 0 | 0 | 0 | 0 | [5 empty] | 0 |  |  |  |  | 0 |  |  |  |  | #VALUE!
[41 empty] | 0 | 0 | 0 | 0 | [5 empty] | 0 |  |  |  |  | 0 |  |  |  |  | #VALUE!
[41 empty] | 0 | 0 | 0 | 0 | [5 empty] | 0 |  |  |  |  | 0 |  |  |  |  | #VALUE!
[41 empty] | 0 | 0 | 0 | 0 | [5 empty] | 0 |  |  |  |  | 0 |  |  |  |  | #VALUE!
[41 empty] | 0 | 0 | 0 | 0 | [5 empty] | 0 |  |  |  |  | 0 |  |  |  |  | #VALUE!
[41 empty] | 0 | 0 | 0 | 0 | [5 empty] | 0 |  |  |  |  | 0 |  |  |  |  | #VALUE!
[41 empty] | 0 | 0 | 0 | 0 | [5 empty] | 0 |  |  |  |  | 0 |  |  |  |  | #VALUE!
[41 empty] | 0 | 0 | 0 | 0 | [5 empty] | 0 |  |  |  |  | 0 |  |  |  |  | #VALUE!
[41 empty] | 0 | 0 | 0 | 0 | [5 empty] | 0 |  |  |  |  | 0 |  |  |  |  | #VALUE!
[41 empty] | 0 | 0 | 0 | 0 | [5 empty] | 0 |  |  |  |  | 0 |  |  |  |  | #VALUE!
[41 empty] | 0 | 0 | 0 | 0 | [5 empty] | 0 |  |  |  |  | 0 |  |  |  |  | #VALUE!
[41 empty] | 0 | 0 | 0 | 0 | [5 empty] | 0 |  |  |  |  | 0 |  |  |  |  | #VALUE!
[41 empty] | 0 | 0 | 0 | 0 | [5 empty] | 0 |  |  |  |  | 0 |  |  |  |  | #VALUE!
[41 empty] | 0 | 0 | 0 | 0 | [5 empty] | 0 |  |  |  |  | 0 |  |  |  |  | #VALUE!
[41 empty] | 0 | 0 | 0 | 0 | [5 empty] | 0 |  |  |  |  | 0 |  | 1 |  |  | #VALUE!
[41 empty] | 0 | 0 | 0 | 0 | [5 empty] | 0 |  |  |  |  | 0 |  |  |  |  | #VALUE!
[41 empty] | 0 | 0 | 0 | 0 | [5 empty] | 0 |  |  |  |  | 0 |  |  |  |  | #VALUE!
[41 empty] | 0 | 0 | 0 | 0 | [5 empty] | 0 |  |  |  |  | 0 |  |  |  |  | #VALUE!
[41 empty] | 0 | 0 | 0 | 0 | [5 empty] | 0 |  |  |  |  | 0 |  |  |  |  | #VALUE!
[41 empty] | 0 | 0 | 0 | 0 | [5 empty] | 0 |  |  |  |  | 0 |  |  |  |  | #VALUE!
[41 empty] | 0 | 0 | 0 | 0 | [5 empty] | 0 |  |  |  |  | 0 |  |  |  |  | #VALUE!
[41 empty] | 0 | 0 | 0 | 0 | [5 empty] | 0 |  |  |  |  | 0 |  |  |  |  | #VALUE!
[41 empty] | 0 | 0 | 0 | 0 | [5 empty] | 0 |  |  |  |  | 0 |  |  |  |  | #VALUE!
[41 empty] | 0 | 0 | 0 | 0 | [5 empty] | 0 |  |  |  |  | 0 |  |  |  |  | #VALUE!
[41 empty] | 0 | 0 | 0 | 0 | [5 empty] | 0 |  |  |  |  | 0 |  |  |  |  | #VALUE!
[41 empty] | 0 | 0 | 0 | 0 | [5 empty] | 0 |  |  |  |  | 0 |  |  |  |  | #VALUE!
[41 empty] | 0 | 0 | 0 | 0 | [5 empty] | 0 |  |  |  |  | 0 |  |  |  |  | #VALUE!
[41 empty] | 0 | 0 | 0 | 0 | [5 empty] | 0 |  |  |  |  | 0 |  | 1 |  |  | #VALUE!
[41 empty] | 0 | 0 | 0 | 0 | [5 empty] | 0 |  |  |  |  | 0 |  |  |  |  | #VALUE!
[41 empty] | 0 | 0 | 0 | 0 | [5 empty] | 0 |  |  |  |  | 0 |  |  |  |  | #VALUE!
[41 empty] | 0 | 0 | 0 | 0 | [5 empty] | 0 |  |  |  |  | 0 |  |  |  |  | #VALUE!
[41 empty] | 0 | 0 | 0 | 0 | [5 empty] | 0 |  |  |  |  | 0 |  |  |  |  | #VALUE!
[41 empty] | 0 | 0 | 0 | 0 | [5 empty] | 0 |  |  |  |  | 0 |  |  |  |  | #VALUE!
[41 empty] | 0 | 0 | 0 | 0 | [5 empty] | 0 |  |  |  |  | 0 |  |  |  |  | #VALUE!
[41 empty] | 0 | 0 | 0 | 0 | [5 empty] | 0 |  |  |  |  | 0 |  |  |  |  | #VALUE!
[41 empty] | 0 | 0 | 0 | 0 | [5 empty] | 0 |  |  |  |  | 0 |  |  |  |  | #VALUE!
[41 empty] | 0 | 0 | 0 | 0 | [5 empty] | 0 |  |  |  |  | 0 |  |  |  |  | #VALUE!
[41 empty] | 0 | 0 | 0 | 0 | [5 empty] | 0 |  |  |  |  | 0 |  |  |  |  | #VALUE!
[41 empty] | 0 | 0 | 0 | 0 | [5 empty] | 0 |  |  |  |  | 0 |  |  |  |  | #VALUE!
[41 empty] | 0 | 0 | 0 | 0 | [5 empty] | 0 |  |  |  |  | 0 |  |  |  |  | #VALUE!
[41 empty] | 0 | 0 | 0 | 0 | [5 empty] | 0 |  |  |  |  | 0 |  |  |  |  | #VALUE!
[41 empty] | 0 | 0 | 0 | 0 | [5 empty] | 0 |  |  |  |  | 0 |  |  |  |  | #VALUE!
[41 empty] | 0 | 0 | 0 | 0 | [5 empty] | 0 |  |  |  |  | 0 |  |  |  |  | #VALUE!
[41 empty] | 0 | 0 | 0 | 0 | [5 empty] | 0 |  |  |  |  | 0 |  |  |  |  | #VALUE!
[41 empty] | 0 | 0 | 0 | 0 | [5 empty] | 0 |  |  |  |  | 0 |  |  |  |  | #VALUE!
[41 empty] | 0 | 0 | 0 | 0 | [5 empty] | 0 |  |  |  |  | 0 |  |  |  |  | #VALUE!
[41 empty] | 0 | 0 | 0 | 0 | [5 empty] | 0 |  |  |  |  | 0 |  |  |  |  | #VALUE!
[41 empty] | 0 | 0 | 0 | 0 | [5 empty] | 0 |  |  |  |  | 0 |  |  |  |  | #VALUE!
[41 empty] | 0 | 0 | 0 | 0 | [5 empty] | 0 |  |  |  |  | 0 |  |  |  |  | #VALUE!
[41 empty] | 0 | 0 | 0 | 0 | [5 empty] | 0 |  |  |  |  | 0 |  |  |  |  | #VALUE!
[41 empty] | 0 | 0 | 0 | 0 | [5 empty] | 0 |  |  |  |  | 0 |  |  |  |  | #VALUE!
[41 empty] | 0 | 0 | 0 | 0 | [5 empty] | 0 |  |  |  |  | 0 |  |  |  |  | #VALUE!
[41 empty] | 0 | 0 | 0 | 0 | [5 empty] | 0 |  |  |  |  | 0 |  |  |  |  | #VALUE!
[41 empty] | 0 | 0 | 0 | 0 | [5 empty] | 0 |  |  |  |  | 0 |  |  |  |  | #VALUE!
[41 empty] | 0 | 0 | 0 | 0 | [5 empty] | 0 |  |  |  |  | 0 |  |  |  |  | #VALUE!
[41 empty] | 0 | 0 | 0 | 0 | [5 empty] | 0 |  |  |  |  | 0 |  |  |  |  | #VALUE!
[41 empty] | 0 | 0 | 0 | 0 | [5 empty] | 0 |  |  |  |  | 0 |  |  |  |  | #VALUE!
[41 empty] | 0 | 0 | 0 | 0 | [5 empty] | 0 |  |  |  |  | 0 |  |  |  |  | #VALUE!
[41 empty] | 0 | 0 | 0 | 0 | [5 empty] | 0 |  |  |  |  | 0 |  |  |  |  | #VALUE!
[41 empty] | 0 | 0 | 0 | 0 | [5 empty] | 0 |  |  |  |  | 0 |  |  |  |  | #VALUE!
[41 empty] | 0 | 0 | 0 | 0 | [5 empty] | 0 |  |  |  |  | 0 |  |  |  |  | #VALUE!
[41 empty] | 0 | 0 | 0 | 0 | [5 empty] | 0 |  |  |  |  | 0 |  |  |  |  | #VALUE!
[41 empty] | 0 | 0 | 0 | 0 | [5 empty] | 0 |  |  |  |  | 0 |  |  |  |  | #VALUE!
[41 empty] | 0 | 0 | 0 | 0 | [5 empty] | 0 |  |  |  |  | 0 |  |  |  |  | #VALUE!
[41 empty] | 0 | 0 | 0 | 0 | [5 empty] | 0 |  |  |  |  | 0 |  |  |  |  | #VALUE!
[41 empty] | 0 | 0 | 0 | 0 | [5 empty] | 0 |  |  |  |  | 0 |  |  |  |  | #VALUE!
[41 empty] | 0 | 0 | 0 | 0 | [5 empty] | 0 |  |  |  |  | 0 |  |  |  |  | #VALUE!
[41 empty] | 0 | 0 | 0 | 0 | [5 empty] | 0 |  |  |  |  | 0 |  |  |  |  | #VALUE!
[41 empty] | 0 | 0 | 0 | 0 | [5 empty] | 0 |  |  |  |  | 0 |  |  |  |  | #VALUE!
[41 empty] | 0 | 0 | 0 | 0 | [5 empty] | 0 |  |  |  |  | 0 |  |  |  |  | #VALUE!
[41 empty] | 0 | 0 | 0 | 0 | [5 empty] | 0 |  |  |  |  | 0 |  |  |  |  | #VALUE!
[41 empty] | 0 | 0 | 0 | 0 | [5 empty] | 0 |  |  |  |  | 0 |  |  |  |  | #VALUE!
[41 empty] | 0 | 0 | 0 | 0 | [5 empty] | 0 |  |  |  |  | 0 |  |  |  |  | #VALUE!
[41 empty] | 0 | 0 | 0 | 0 | [5 empty] | 0 |  |  |  |  | 0 |  |  |  |  | #VALUE!
[41 empty] | 0 | 0 | 0 | 0 | [5 empty] | 0 |  |  |  |  | 0 |  |  |  |  | #VALUE!
[41 empty] | 0 | 0 | 0 | 0 | [5 empty] | 0 |  |  |  |  | 0 |  |  |  |  | #VALUE!
[41 empty] | 0 | 0 | 0 | 0 | [5 empty] | 0 |  |  |  |  | 0 |  |  |  |  | #VALUE!
[41 empty] | 0 | 0 | 0 | 0 | [5 empty] | 0 |  |  |  |  | 0 |  |  |  |  | #VALUE!
[41 empty] | 0 | 0 | 0 | 0 | [5 empty] | 0 |  |  |  |  | 0 |  |  |  |  | #VALUE!
[41 empty] | 0 | 0 | 0 | 0 | [5 empty] | 0 |  |  |  |  | 0 |  |  |  |  | #VALUE!
[41 empty] | 0 | 0 | 0 | 0 | [5 empty] | 0 |  |  |  |  | 0 |  |  |  |  | #VALUE!
[41 empty] | 0 | 0 | 0 | 0 | [5 empty] | 0 |  |  |  |  | 0 |  |  |  |  | #VALUE!
[41 empty] | 0 | 0 | 0 | 0 | [5 empty] | 0 |  |  |  |  | 0 |  | 1 |  |  | #VALUE!
[41 empty] | 0 | 0 | 0 | 0 | [5 empty] | 0 |  |  |  |  | 0 |  |  |  |  | #VALUE!
[41 empty] | 0 | 0 | 0 | 0 | [5 empty] | 0 |  |  |  |  | 0 |  |  |  |  | #VALUE!
[41 empty] | 0 | 0 | 0 | 0 | [5 empty] | 0 |  |  |  |  | 0 |  |  |  |  | #VALUE!
[41 empty] | 0 | 0 | 0 | 0 | [5 empty] | 0 |  |  |  |  | 0 |  |  |  |  | #VALUE!
[41 empty] | 0 | 0 | 0 | 0 | [5 empty] | 0 |  |  |  |  | 0 |  |  |  |  | #VALUE!
[41 empty] | 0 | 0 | 0 | 0 | [5 empty] | 0 |  |  |  |  | 0 |  |  |  |  | #VALUE!
[41 empty] | 0 | 0 | 0 | 0 | [5 empty] | 0 |  |  |  |  | 0 |  | 1 |  |  | #VALUE!
[41 empty] | 0 | 0 | 0 | 0 | [5 empty] | 0 |  |  |  |  | 0 |  |  |  |  | #VALUE!
[41 empty] | 0 | 0 | 0 | 0 | [5 empty] | 0 |  |  |  |  | 0 |  |  |  |  | #VALUE!
[41 empty] | 0 | 0 | 0 | 0 | [5 empty] | 0 |  |  |  |  | 0 |  |  |  |  | #VALUE!
[41 empty] | 0 | 0 | 0 | 0 | [5 empty] | 0 |  |  |  |  | 0 |  |  |  |  | #VALUE!
[41 empty] | 0 | 0 | 0 | 0 | [5 empty] | 0 |  |  |  |  | 0 |  |  |  |  | #VALUE!
[41 empty] | 0 | 0 | 0 | 0 | [5 empty] | 0 |  |  |  |  | 0 |  |  |  |  | #VALUE!
[41 empty] | 0 | 0 | 0 | 0 | [5 empty] | 0 |  |  |  |  | 0 |  |  |  |  | #VALUE!
[41 empty] | 0 | 0 | 0 | 0 | [5 empty] | 0 |  |  |  |  | 0 |  |  |  |  | #VALUE!
[41 empty] | 0 | 0 | 0 | 0 | [5 empty] | 0 |  |  |  |  | 0 |  |  |  |  | #VALUE!
[41 empty] | 0 | 0 | 0 | 0 | [5 empty] | 0 |  |  |  |  | 0 |  |  |  |  | #VALUE!
[41 empty] | 0 | 0 | 0 | 0 | [5 empty] | 0 |  |  |  |  | 0 |  |  |  |  | #VALUE!
[41 empty] | 0 | 0 | 0 | 0 | [5 empty] | 0 |  |  |  |  | 0 |  |  |  |  | #VALUE!
[41 empty] | 0 | 0 | 0 | 0 | [5 empty] | 0 |  |  |  |  | 0 |  |  |  |  | #VALUE!
[41 empty] | 0 | 0 | 0 | 0 | [5 empty] | 0 |  |  |  |  | 0 |  |  |  |  | #VALUE!
[41 empty] | 0 | 0 | 0 | 0 | [5 empty] | 0 |  |  |  |  | 0 |  |  |  |  | #VALUE!
[41 empty] | 0 | 0 | 0 | 0 | [5 empty] | 0 |  |  |  |  | 0 |  |  |  |  | #VALUE!
[41 empty] | 0 | 0 | 0 | 0 | [5 empty] | 0 |  |  |  |  | 0 |  |  |  |  | #VALUE!
[41 empty] | 0 | 0 | 0 | 0 | [5 empty] | 0 |  |  |  |  | 0 |  |  |  |  | #VALUE!
[41 empty] | 0 | 0 | 0 | 0 | [5 empty] | 0 |  |  |  |  | 0 |  |  |  |  | #VALUE!
[41 empty] | 0 | 0 | 0 | 0 | [5 empty] | 0 |  |  |  |  | 0 |  | 1 |  |  | #VALUE!
[41 empty] | 0 | 0 | 0 | 0 | [5 empty] | 0 |  |  |  |  | 0 |  |  |  |  | #VALUE!
[41 empty] | 0 | 0 | 0 | 0 | [5 empty] | 0 |  |  |  |  | 0 |  |  |  |  | #VALUE!
[41 empty] | 0 | 0 | 0 | 0 | [5 empty] | 0 |  |  |  |  | 0 |  |  |  |  | #VALUE!
[41 empty] | 0 | 0 | 0 | 0 | [5 empty] | 0 |  |  |  |  | 0 |  |  |  |  | #VALUE!
[41 empty] | 0 | 0 | 0 | 0 | [5 empty] | 0 |  |  |  |  | 0 |  |  |  |  | #VALUE!
[41 empty] | 0 | 0 | 0 | 0 | [5 empty] | 0 |  |  |  |  | 0 |  |  |  |  | #VALUE!
[41 empty] | 0 | 0 | 0 | 0 | [5 empty] | 0 |  |  |  |  | 0 |  |  |  |  | #VALUE!
[41 empty] | 0 | 0 | 0 | 0 | [5 empty] | 0 |  |  |  |  | 0 |  |  |  |  | #VALUE!
[41 empty] | 0 | 0 | 0 | 0 | [5 empty] | 0 |  |  |  |  | 0 |  |  |  |  | #VALUE!
[41 empty] | 0 | 0 | 0 | 0 | [5 empty] | 0 |  |  |  |  | 0 |  |  |  |  | #VALUE!
[41 empty] | 0 | 0 | 0 | 0 | [5 empty] | 0 |  |  |  |  | 0 |  |  |  |  | #VALUE!
[41 empty] | 0 | 0 | 0 | 0 | [5 empty] | 0 |  |  |  |  | 0 |  |  |  |  | #VALUE!
[41 empty] | 0 | 0 | 0 | 0 | [5 empty] | 0 |  |  |  |  | 0 |  |  |  |  | #VALUE!
[41 empty] | 0 | 0 | 0 | 0 | [5 empty] | 0 |  |  |  |  | 0 |  |  |  |  | #VALUE!
[41 empty] | 0 | 0 | 0 | 0 | [5 empty] | 0 |  |  |  |  | 0 |  |  |  |  | #VALUE!
[41 empty] | 0 | 0 | 0 | 0 | [5 empty] | 0 |  |  |  |  | 0 |  |  |  |  | #VALUE!
[41 empty] | 0 | 0 | 0 | 0 | [5 empty] | 0 |  |  |  |  | 0 |  |  |  |  | #VALUE!
[41 empty] | 0 | 0 | 0 | 0 | [5 empty] | 0 |  |  |  |  | 0 |  |  |  |  | #VALUE!
[41 empty] | 0 | 0 | 0 | 0 | [5 empty] | 0 |  |  |  |  | 0 |  |  |  |  | #VALUE!
[41 empty] | 0 | 0 | 0 | 0 | [5 empty] | 0 |  |  |  |  | 0 |  |  |  |  | #VALUE!
[41 empty] | 0 | 0 | 0 | 0 | [5 empty] | 0 |  |  |  |  | 0 |  |  |  |  | #VALUE!
[41 empty] | 0 | 0 | 0 | 0 | [5 empty] | 0 |  |  |  |  | 0 |  |  |  |  | #VALUE!
[41 empty] | 0 | 0 | 0 | 0 | [5 empty] | 0 |  |  |  |  | 0 |  |  |  |  | #VALUE!
[41 empty] | 0 | 0 | 0 | 0 | [5 empty] | 0 |  |  |  |  | 0 |  |  |  |  | #VALUE!
[41 empty] | 0 | 0 | 0 | 0 | [5 empty] | 0 |  |  |  |  | 0 |  |  |  |  | #VALUE!
[41 empty] | 0 | 0 | 0 | 0 | [5 empty] | 0 |  |  |  |  | 0 |  |  |  |  | #VALUE!
[41 empty] | 0 | 0 | 0 | 0 | [5 empty] | 0 |  |  |  |  | 0 |  |  |  |  | #VALUE!
[41 empty] | 0 | 0 | 0 | 0 | [5 empty] | 0 |  |  |  |  | 0 |  |  |  |  | #VALUE!
[41 empty] | 0 | 0 | 0 | 0 | [5 empty] | 0 |  |  |  |  | 0 |  |  |  |  | #VALUE!
[41 empty] | 0 | 0 | 0 | 0 | [5 empty] | 0 |  |  |  |  | 0 |  |  |  |  | #VALUE!
[41 empty] | 0 | 0 | 0 | 0 | [5 empty] | 0 |  |  |  |  | 0 |  |  |  |  | #VALUE!
[41 empty] | 0 | 0 | 0 | 0 | [5 empty] | 0 |  |  |  |  | 0 |  |  |  |  | #VALUE!
[41 empty] | 0 | 0 | 0 | 0 | [5 empty] | 0 |  |  |  |  | 0 |  |  |  |  | #VALUE!
[41 empty] | 0 | 0 | 0 | 0 | [5 empty] | 0 |  |  |  |  | 0 |  |  |  |  | #VALUE!
[41 empty] | 0 | 0 | 0 | 0 | [5 empty] | 0 |  |  |  |  | 0 |  |  |  |  | #VALUE!
[41 empty] | 0 | 0 | 0 | 0 | [5 empty] | 0 |  |  |  |  | 0 |  |  |  |  | #VALUE!
[41 empty] | 0 | 0 | 0 | 0 | [5 empty] | 0 |  |  |  |  | 0 |  |  |  |  | #VALUE!
[41 empty] | 0 | 0 | 0 | 0 | [5 empty] | 0 |  |  |  |  | 0 |  |  |  |  | #VALUE!
[41 empty] | 0 | 0 | 0 | 0 | [5 empty] | 0 |  |  |  |  | 0 |  |  |  |  | #VALUE!
[41 empty] | 0 | 0 | 0 | 0 | [5 empty] | 0 |  |  |  |  | 0 |  |  |  |  | #VALUE!
[41 empty] | 0 | 0 | 0 | 0 | [5 empty] | 0 |  |  |  |  | 0 |  |  |  |  | #VALUE!
[41 empty] | 0 | 0 | 0 | 0 | [5 empty] | 0 |  |  |  |  | 0 |  |  |  |  | #VALUE!
[41 empty] | 0 | 0 | 0 | 0 | [5 empty] | 0 |  |  |  |  | 0 |  |  |  |  | #VALUE!
[41 empty] | 0 | 0 | 0 | 0 | [5 empty] | 0 |  |  |  |  | 0 |  |  |  |  | #VALUE!
[41 empty] | 0 | 0 | 0 | 0 | [5 empty] | 0 |  |  |  |  | 0 |  |  |  |  | #VALUE!
[41 empty] | 0 | 0 | 0 | 0 | [5 empty] | 0 |  |  |  |  | 0 |  |  |  |  | #VALUE!
[41 empty] | 0 | 0 | 0 | 0 | [5 empty] | 0 |  |  |  |  | 0 |  |  |  |  | #VALUE!
[41 empty] | 0 | 0 | 0 | 0 | [5 empty] | 0 |  |  |  |  | 0 |  |  |  |  | #VALUE!
[41 empty] | 0 | 0 | 0 | 0 | [5 empty] | 0 |  |  |  |  | 0 |  |  |  |  | #VALUE!
[41 empty] | 0 | 0 | 0 | 0 | [5 empty] | 0 |  |  |  |  | 0 |  |  |  |  | #VALUE!
[41 empty] | 0 | 0 | 0 | 0 | [5 empty] | 0 |  |  |  |  | 0 |  |  |  |  | #VALUE!
[41 empty] | 0 | 0 | 0 | 0 | [5 empty] | 0 |  |  |  |  | 0 |  |  |  |  | #VALUE!
[41 empty] | 0 | 0 | 0 | 0 | [5 empty] | 0 |  |  |  |  | 0 |  |  |  |  | #VALUE!
[41 empty] | 0 | 0 | 0 | 0 | [5 empty] | 0 |  |  |  |  | 0 |  |  |  |  | #VALUE!
[41 empty] | 0 | 0 | 0 | 0 | [5 empty] | 0 |  |  |  |  | 0 |  |  |  |  | #VALUE!
[41 empty] | 0 | 0 | 0 | 0 | [5 empty] | 0 |  |  |  |  | 0 |  |  |  |  | #VALUE!
[41 empty] | 0 | 0 | 0 | 0 | [5 empty] | 0 |  |  |  |  | 0 |  |  |  |  | #VALUE!
[41 empty] | 0 | 0 | 0 | 0 | [5 empty] | 0 |  |  |  |  | 0 |  |  |  |  | #VALUE!
[41 empty] | 0 | 0 | 0 | 0 | [5 empty] | 0 |  |  |  |  | 0 |  |  |  |  | #VALUE!
[41 empty] | 0 | 0 | 0 | 0 | [5 empty] | 0 |  |  |  |  | 0 |  |  |  |  | #VALUE!
[41 empty] | 0 | 0 | 0 | 0 | [5 empty] | 0 |  |  |  |  | 0 |  |  |  |  | #VALUE!
[41 empty] | 0 | 0 | 0 | 0 | [5 empty] | 0 |  |  |  |  | 0 |  |  |  |  | #VALUE!
[41 empty] | 0 | 0 | 0 | 0 | [5 empty] | 0 |  |  |  |  | 0 |  |  |  |  | #VALUE!
[41 empty] | 0 | 0 | 0 | 0 | [5 empty] | 0 |  |  |  |  | 0 |  |  |  |  | #VALUE!
[41 empty] | 0 | 0 | 0 | 0 | [5 empty] | 0 |  |  |  |  | 0 |  |  |  |  | #VALUE!
[41 empty] | 0 | 0 | 0 | 0 | [5 empty] | 0 |  |  |  |  | 0 |  | 1 |  |  | #VALUE!
[41 empty] | 0 | 0 | 0 | 0 | [5 empty] | 0 |  |  |  |  | 0 |  |  |  |  | #VALUE!
[41 empty] | 0 | 0 | 0 | 0 | [5 empty] | 0 |  |  |  |  | 0 |  |  |  |  | #VALUE!
[41 empty] | 0 | 0 | 0 | 0 | [5 empty] | 0 |  |  |  |  | 0 |  |  |  |  | #VALUE!
[41 empty] | 0 | 0 | 0 | 0 | [5 empty] | 0 |  |  |  |  | 0 |  |  |  |  | #VALUE!
[41 empty] | 0 | 0 | 0 | 0 | [5 empty] | 0 |  |  |  |  | 0 |  |  |  |  | #VALUE!
[41 empty] | 0 | 0 | 0 | 0 | [5 empty] | 0 |  |  |  |  | 0 |  |  |  |  | #VALUE!
[41 empty] | 0 | 0 | 0 | 0 | [5 empty] | 0 |  |  |  |  | 0 |  |  |  |  | #VALUE!
[41 empty] | 0 | 0 | 0 | 0 | [5 empty] | 0 |  |  |  |  | 0 |  |  |  |  | #VALUE!
[41 empty] | 0 | 0 | 0 | 0 | [5 empty] | 0 |  |  |  |  | 0 |  |  |  |  | #VALUE!
[41 empty] | 0 | 0 | 0 | 0 | [5 empty] | 0 |  |  |  |  | 0 |  |  |  |  | #VALUE!
[41 empty] | 0 | 0 | 0 | 0 | [5 empty] | 0 |  |  |  |  | 0 |  |  |  |  | #VALUE!
[41 empty] | 0 | 0 | 0 | 0 | [5 empty] | 0 |  |  |  |  | 0 |  |  |  |  | #VALUE!
[41 empty] | 0 | 0 | 0 | 0 | [5 empty] | 0 |  |  |  |  | 0 |  |  |  |  | #VALUE!
[41 empty] | 0 | 0 | 0 | 0 | [5 empty] | 0 |  |  |  |  | 0 |  |  |  |  | #VALUE!
[41 empty] | 0 | 0 | 0 | 0 | [5 empty] | 0 |  |  |  |  | 0 |  |  |  |  | #VALUE!
[41 empty] | 0 | 0 | 0 | 0 | [5 empty] | 0 |  |  |  |  | 0 |  |  |  |  | #VALUE!
[41 empty] | 0 | 0 | 0 | 0 | [5 empty] | 0 |  |  |  |  | 0 |  |  |  |  | #VALUE!
[41 empty] | 0 | 0 | 0 | 0 | [5 empty] | 0 |  |  |  |  | 0 |  | 1 |  |  | #VALUE!
[41 empty] | 0 | 0 | 0 | 0 | [5 empty] | 0 |  |  |  |  | 0 |  |  |  |  | #VALUE!
[41 empty] | 0 | 0 | 0 | 0 | [5 empty] | 0 |  |  |  |  | 0 |  |  |  |  | #VALUE!
[41 empty] | 0 | 0 | 0 | 0 | [5 empty] | 0 |  |  |  |  | 0 |  |  |  |  | #VALUE!
[41 empty] | 0 | 0 | 0 | 0 | [5 empty] | 0 |  |  |  |  | 0 |  |  |  |  | #VALUE!
[41 empty] | 0 | 0 | 0 | 0 | [5 empty] | 0 |  |  |  |  | 0 |  |  |  |  | #VALUE!
[41 empty] | 0 | 0 | 0 | 0 | [5 empty] | 0 |  |  |  |  | 0 |  | 1 |  |  | #VALUE!
[41 empty] | 0 | 0 | 0 | 0 | [5 empty] | 0 |  |  |  |  | 0 |  |  |  |  | #VALUE!
[41 empty] | 0 | 0 | 0 | 0 | [5 empty] | 0 |  |  |  |  | 0 |  |  |  |  | #VALUE!
[41 empty] | 0 | 0 | 0 | 0 | [5 empty] | 0 |  |  |  |  | 0 |  |  |  |  | #VALUE!
[41 empty] | 0 | 0 | 0 | 0 | [5 empty] | 0 |  |  |  |  | 0 |  |  |  |  | #VALUE!
[41 empty] | 0 | 0 | 0 | 0 | [5 empty] | 0 |  |  |  |  | 0 |  |  |  |  | #VALUE!
[41 empty] | 0 | 0 | 0 | 0 | [5 empty] | 0 |  |  |  |  | 0 |  |  |  |  | #VALUE!
[41 empty] | 0 | 0 | 0 | 0 | [5 empty] | 0 |  |  |  |  | 0 |  |  |  |  | #VALUE!
[41 empty] | 0 | 0 | 0 | 0 | [5 empty] | 0 |  |  |  |  | 0 |  |  |  |  | #VALUE!
[41 empty] | 0 | 0 | 0 | 0 | [5 empty] | 0 |  |  |  |  | 0 |  |  |  |  | #VALUE!
[41 empty] | 0 | 0 | 0 | 0 | [5 empty] | 0 |  |  |  |  | 0 |  |  |  |  | #VALUE!
[41 empty] | 0 | 0 | 0 | 0 | [5 empty] | 0 |  |  |  |  | 0 |  |  |  |  | #VALUE!
[41 empty] | 0 | 0 | 0 | 0 | [5 empty] | 0 |  |  |  |  | 0 |  |  |  |  | #VALUE!
[41 empty] | 0 | 0 | 0 | 0 | [5 empty] | 0 |  |  |  |  | 0 |  |  |  |  | #VALUE!
[41 empty] | 0 | 0 | 0 | 0 | [5 empty] | 0 |  |  |  |  | 0 |  |  |  |  | #VALUE!
[41 empty] | 0 | 0 | 0 | 0 | [5 empty] | 0 |  |  |  |  | 0 |  |  |  |  | #VALUE!
[41 empty] | 0 | 0 | 0 | 0 | [5 empty] | 0 |  |  |  |  | 0 |  |  |  |  | #VALUE!
[41 empty] | 0 | 0 | 0 | 0 | [5 empty] | 0 |  |  |  |  | 0 |  |  |  |  | #VALUE!
[41 empty] | 0 | 0 | 0 | 0 | [5 empty] | 0 |  |  |  |  | 0 |  |  |  |  | #VALUE!
[41 empty] | 0 | 0 | 0 | 0 | [5 empty] | 0 |  |  |  |  | 0 |  |  |  |  | #VALUE!
[41 empty] | 0 | 0 | 0 | 0 | [5 empty] | 0 |  |  |  |  | 0 |  |  |  |  | #VALUE!
[41 empty] | 0 | 0 | 0 | 0 | [5 empty] | 0 |  |  |  |  | 0 |  |  |  |  | #VALUE!
[41 empty] | 0 | 0 | 0 | 0 | [5 empty] | 0 |  |  |  |  | 0 |  |  |  |  | #VALUE!
[41 empty] | 0 | 0 | 0 | 0 | [5 empty] | 0 |  |  |  |  | 0 |  |  |  |  | #VALUE!
[41 empty] | 0 | 0 | 0 | 0 | [5 empty] | 0 |  |  |  |  | 0 |  |  |  |  | #VALUE!
[41 empty] | 0 | 0 | 0 | 0 | [5 empty] | 0 |  |  |  |  | 0 |  |  |  |  | #VALUE!
[41 empty] | 0 | 0 | 0 | 0 | [5 empty] | 0 |  |  |  |  | 0 |  |  |  |  | #VALUE!
[41 empty] | 0 | 0 | 0 | 0 | [5 empty] | 0 |  |  |  |  | 0 |  |  |  |  | #VALUE!
[41 empty] | 0 | 0 | 0 | 0 | [5 empty] | 0 |  |  |  |  | 0 |  |  |  |  | #VALUE!
[41 empty] | 0 | 0 | 0 | 0 | [5 empty] | 0 |  |  |  |  | 0 |  |  |  |  | #VALUE!
[41 empty] | 0 | 0 | 0 | 0 | [5 empty] | 0 |  |  |  |  | 0 |  |  |  |  | #VALUE!
[41 empty] | 0 | 0 | 0 | 0 | [5 empty] | 0 |  |  |  |  | 0 |  |  |  |  | #VALUE!
[41 empty] | 0 | 0 | 0 | 0 | [5 empty] | 0 |  |  |  |  | 0 |  |  |  |  | #VALUE!
[41 empty] | 0 | 0 | 0 | 0 | [5 empty] | 0 |  |  |  |  | 0 |  |  |  |  | #VALUE!
[41 empty] | 0 | 0 | 0 | 0 | [5 empty] | 0 |  |  |  |  | 0 |  |  |  |  | #VALUE!
[41 empty] | 0 | 0 | 0 | 0 | [5 empty] | 0 |  |  |  |  | 0 |  |  |  |  | #VALUE!
[41 empty] | 0 | 0 | 0 | 0 | [5 empty] | 0 |  |  |  |  | 0 |  |  |  |  | #VALUE!
[41 empty] | 0 | 0 | 0 | 0 | [5 empty] | 0 |  |  |  |  | 0 |  |  |  |  | #VALUE!
[41 empty] | 0 | 0 | 0 | 0 | [5 empty] | 0 |  |  |  |  | 0 |  |  |  |  | #VALUE!
[41 empty] | 0 | 0 | 0 | 0 | [5 empty] | 0 |  |  |  |  | 0 |  |  |  |  | #VALUE!
[41 empty] | 0 | 0 | 0 | 0 | [5 empty] | 0 |  |  |  |  | 0 |  |  |  |  | #VALUE!
[41 empty] | 0 | 0 | 0 | 0 | [5 empty] | 0 |  |  |  |  | 0 |  |  |  |  | #VALUE!
[41 empty] | 0 | 0 | 0 | 0 | [5 empty] | 0 |  |  |  |  | 0 |  |  |  |  | #VALUE!
[41 empty] | 0 | 0 | 0 | 0 | [5 empty] | 0 |  |  |  |  | 0 |  |  |  |  | #VALUE!
[41 empty] | 0 | 0 | 0 | 0 | [5 empty] | 0 |  |  |  |  | 0 |  |  |  |  | #VALUE!
[41 empty] | 0 | 0 | 0 | 0 | [5 empty] | 0 |  |  |  |  | 0 |  |  |  |  | #VALUE!
[41 empty] | 0 | 0 | 0 | 0 | [5 empty] | 0 |  |  |  |  | 0 |  |  |  |  | #VALUE!
[41 empty] | 0 | 0 | 0 | 0 | [5 empty] | 0 |  |  |  |  | 0 |  |  |  |  | #VALUE!
[41 empty] | 0 | 0 | 0 | 0 | [5 empty] | 0 |  |  |  |  | 0 |  |  |  |  | #VALUE!
[41 empty] | 0 | 0 | 0 | 0 | [5 empty] | 0 |  |  |  |  | 0 |  |  |  |  | #VALUE!
[41 empty] | 0 | 0 | 0 | 0 | [5 empty] | 0 |  |  |  |  | 0 |  |  |  |  | #VALUE!
[41 empty] | 0 | 0 | 0 | 0 | [5 empty] | 0 |  |  |  |  | 0 |  |  |  |  | #VALUE!
[41 empty] | 0 | 0 | 0 | 0 | [5 empty] | 0 |  |  |  |  | 0 |  |  |  |  | #VALUE!
[41 empty] | 0 | 0 | 0 | 0 | [5 empty] | 0 |  |  |  |  | 0 |  |  |  |  | #VALUE!
[41 empty] | 0 | 0 | 0 | 0 | [5 empty] | 0 |  |  |  |  | 0 |  |  |  |  | #VALUE!
[41 empty] | 0 | 0 | 0 | 0 | [5 empty] | 0 |  |  |  |  | 0 |  |  |  |  | #VALUE!
[41 empty] | 0 | 0 | 0 | 0 | [5 empty] | 0 |  |  |  |  | 0 |  |  |  |  | #VALUE!
[41 empty] | 0 | 0 | 0 | 0 | [5 empty] | 0 |  |  |  |  | 0 |  |  |  |  | #VALUE!
[41 empty] | 0 | 0 | 0 | 0 | [5 empty] | 0 |  |  |  |  | 0 |  |  |  |  | #VALUE!
[41 empty] | 0 | 0 | 0 | 0 | [5 empty] | 0 |  |  |  |  | 0 |  |  |  |  | #VALUE!
[41 empty] | 0 | 0 | 0 | 0 | [5 empty] | 0 |  |  |  |  | 0 |  |  |  |  | #VALUE!
[41 empty] | 0 | 0 | 0 | 0 | [5 empty] | 0 |  |  |  |  | 0 |  |  |  |  | #VALUE!
[41 empty] | 0 | 0 | 0 | 0 | [5 empty] | 0 |  |  |  |  | 0 |  |  |  |  | #VALUE!
[41 empty] | 0 | 0 | 0 | 0 | [5 empty] | 0 |  |  |  |  | 0 |  |  |  |  | #VALUE!
[41 empty] | 0 | 0 | 0 | 0 | [5 empty] | 0 |  |  |  |  | 0 |  |  |  |  | #VALUE!
[41 empty] | 0 | 0 | 0 | 0 | [5 empty] | 0 |  |  |  |  | 0 |  |  |  |  | #VALUE!
[41 empty] | 0 | 0 | 0 | 0 | [5 empty] | 0 |  |  |  |  | 0 |  |  |  |  | #VALUE!
[41 empty] | 0 | 0 | 0 | 0 | [5 empty] | 0 |  |  |  |  | 0 |  |  |  |  | #VALUE!
[41 empty] | 0 | 0 | 0 | 0 | [5 empty] | 0 |  |  |  |  | 0 |  |  |  |  | #VALUE!
[41 empty] | 0 | 0 | 0 | 0 | [5 empty] | 0 |  |  |  |  | 0 |  |  |  |  | #VALUE!
[41 empty] | 0 | 0 | 0 | 0 | [5 empty] | 0 |  |  |  |  | 0 |  |  |  |  | #VALUE!
[41 empty] | 0 | 0 | 0 | 0 | [5 empty] | 0 |  |  |  |  | 0 |  |  |  |  | #VALUE!
[41 empty] | 0 | 0 | 0 | 0 | [5 empty] | 0 |  |  |  |  | 0 |  |  |  |  | #VALUE!
[41 empty] | 0 | 0 | 0 | 0 | [5 empty] | 0 |  |  |  |  | 0 |  |  |  |  | #VALUE!
[41 empty] | 0 | 0 | 0 | 0 | [5 empty] | 0 |  |  |  |  | 0 |  |  |  |  | #VALUE!
[41 empty] | 0 | 0 | 0 | 0 | [5 empty] | 0 |  |  |  |  | 0 |  |  |  |  | #VALUE!
[41 empty] | 0 | 0 | 0 | 0 | [5 empty] | 0 |  |  |  |  | 0 |  |  |  |  | #VALUE!
[41 empty] | 0 | 0 | 0 | 0 | [5 empty] | 0 |  |  |  |  | 0 |  |  |  |  | #VALUE!
[41 empty] | 0 | 0 | 0 | 0 | [5 empty] | 0 |  |  |  |  | 0 |  |  |  |  | #VALUE!
[41 empty] | 0 | 0 | 0 | 0 | [5 empty] | 0 |  |  |  |  | 0 |  |  |  |  | #VALUE!
[41 empty] | 0 | 0 | 0 | 0 | [5 empty] | 0 |  |  |  |  | 0 |  |  |  |  | #VALUE!
[41 empty] | 0 | 0 | 0 | 0 | [5 empty] | 0 |  |  |  |  | 0 |  |  |  |  | #VALUE!
[41 empty] | 0 | 0 | 0 | 0 | [5 empty] | 0 |  |  |  |  | 0 |  |  |  |  | #VALUE!
[41 empty] | 0 | 0 | 0 | 0 | [5 empty] | 0 |  |  |  |  | 0 |  |  |  |  | #VALUE!
[41 empty] | 0 | 0 | 0 | 0 | [5 empty] | 0 |  |  |  |  | 0 |  |  |  |  | #VALUE!
[41 empty] | 0 | 0 | 0 | 0 | [5 empty] | 0 |  |  |  |  | 0 |  |  |  |  | #VALUE!
[41 empty] | 0 | 0 | 0 | 0 | [5 empty] | 0 |  |  |  |  | 0 |  |  |  |  | #VALUE!
[41 empty] | 0 | 0 | 0 | 0 | [5 empty] | 0 |  |  |  |  | 0 |  |  |  |  | #VALUE!
[41 empty] | 0 | 0 | 0 | 0 | [5 empty] | 0 |  |  |  |  | 0 |  |  |  |  | #VALUE!
[41 empty] | 0 | 0 | 0 | 0 | [5 empty] | 0 |  |  |  |  | 0 |  |  |  |  | #VALUE!
[41 empty] | 0 | 0 | 0 | 0 | [5 empty] | 0 |  |  |  |  | 0 |  |  |  |  | #VALUE!
[41 empty] | 0 | 0 | 0 | 0 | [5 empty] | 0 |  |  |  |  | 0 |  |  |  |  | #VALUE!
[41 empty] | 0 | 0 | 0 | 0 | [5 empty] | 0 |  |  |  |  | 0 |  |  |  |  | #VALUE!
[41 empty] | 0 | 0 | 0 | 0 | [5 empty] | 0 |  |  |  |  | 0 |  |  |  |  | #VALUE!
[41 empty] | 0 | 0 | 0 | 0 | [5 empty] | 0 |  |  |  |  | 0 |  |  |  |  | #VALUE!
[41 empty] | 0 | 0 | 0 | 0 | [5 empty] | 0 |  |  |  |  | 0 |  |  |  |  | #VALUE!
[41 empty] | 0 | 0 | 0 | 0 | [5 empty] | 0 |  |  |  |  | 0 |  |  |  |  | #VALUE!
[41 empty] | 0 | 0 | 0 | 0 | [5 empty] | 0 |  |  |  |  | 0 |  |  |  |  | #VALUE!
[41 empty] | 0 | 0 | 0 | 0 | [5 empty] | 0 |  |  |  |  | 0 |  |  |  |  | #VALUE!
[41 empty] | 0 | 0 | 0 | 0 | [5 empty] | 0 |  |  |  |  | 0 |  |  |  |  | #VALUE!
[41 empty] | 0 | 0 | 0 | 0 | [5 empty] | 0 |  |  |  |  | 0 |  |  |  |  | #VALUE!
[41 empty] | 0 | 0 | 0 | 0 | [5 empty] | 0 |  |  |  |  | 0 |  |  |  |  | #VALUE!
[41 empty] | 0 | 0 | 0 | 0 | [5 empty] | 0 |  |  |  |  | 0 |  |  |  |  | #VALUE!
[41 empty] | 0 | 0 | 0 | 0 | [5 empty] | 0 |  |  |  |  | 0 |  |  |  |  | #VALUE!
[41 empty] | 0 | 0 | 0 | 0 | [5 empty] | 0 |  |  |  |  | 0 |  |  |  |  | #VALUE!
[41 empty] | 0 | 0 | 0 | 0 | [5 empty] | 0 |  |  |  |  | 0 |  |  |  |  | #VALUE!
[41 empty] | 0 | 0 | 0 | 0 | [5 empty] | 0 |  |  |  |  | 0 |  |  |  |  | #VALUE!
[41 empty] | 0 | 0 | 0 | 0 | [5 empty] | 0 |  |  |  |  | 0 |  |  |  |  | #VALUE!
[41 empty] | 0 | 0 | 0 | 0 | [5 empty] | 0 |  |  |  |  | 0 |  |  |  |  | #VALUE!
[41 empty] | 0 | 0 | 0 | 0 | [5 empty] | 0 |  |  |  |  | 0 |  |  |  |  | #VALUE!
[41 empty] | 0 | 0 | 0 | 0 | [5 empty] | 0 |  |  |  |  | 0 |  |  |  |  | #VALUE!
[41 empty] | 0 | 0 | 0 | 0 | [5 empty] | 0 |  |  |  |  | 0 |  |  |  |  | #VALUE!
[41 empty] | 0 | 0 | 0 | 0 | [5 empty] | 0 |  |  |  |  | 0 |  |  |  |  | #VALUE!
[41 empty] | 0 | 0 | 0 | 0 | [5 empty] | 0 |  |  |  |  | 0 |  |  |  |  | #VALUE!
[41 empty] | 0 | 0 | 0 | 0 | [5 empty] | 0 |  |  |  |  | 0 |  |  |  |  | #VALUE!
[41 empty] | 0 | 0 | 0 | 0 | [5 empty] | 0 |  |  |  |  | 0 |  |  |  |  | #VALUE!
[41 empty] | 0 | 0 | 0 | 0 | [5 empty] | 0 |  |  |  |  | 0 |  |  |  |  | #VALUE!
[41 empty] | 0 | 0 | 0 | 0 | [5 empty] | 0 |  |  |  |  | 0 |  |  |  |  | #VALUE!
[41 empty] | 0 | 0 | 0 | 0 | [5 empty] | 0 |  |  |  |  | 0 |  | 1 |  |  | #VALUE!
[41 empty] | 0 | 0 | 0 | 0 | [5 empty] | 0 |  |  |  |  | 0 |  |  |  |  | #VALUE!
[41 empty] | 0 | 0 | 0 | 0 | [5 empty] | 0 |  |  |  |  | 0 |  |  |  |  | #VALUE!
[41 empty] | 0 | 0 | 0 | 0 | [5 empty] | 0 |  |  |  |  | 0 |  |  |  |  | #VALUE!
[41 empty] | 0 | 0 | 0 | 0 | [5 empty] | 0 |  |  |  |  | 0 |  |  |  |  | #VALUE!
[41 empty] | 0 | 0 | 0 | 0 | [5 empty] | 0 |  |  |  |  | 0 |  |  |  |  | #VALUE!
[41 empty] | 0 | 0 | 0 | 0 | [5 empty] | 0 |  |  |  |  | 0 |  |  |  |  | #VALUE!
[41 empty] | 0 | 0 | 0 | 0 | [5 empty] | 0 |  |  |  |  | 0 |  |  |  |  | #VALUE!
[41 empty] | 0 | 0 | 0 | 0 | [5 empty] | 0 |  |  |  |  | 0 |  |  |  |  | #VALUE!
[41 empty] | 0 | 0 | 0 | 0 | [5 empty] | 0 |  |  |  |  | 0 |  |  |  |  | #VALUE!
[41 empty] | 0 | 0 | 0 | 0 | [5 empty] | 0 |  |  |  |  | 0 |  |  |  |  | #VALUE!
[41 empty] | 0 | 0 | 0 | 0 | [5 empty] | 0 |  |  |  |  | 0 |  | 1 |  |  | #VALUE!
[41 empty] | 0 | 0 | 0 | 0 | [5 empty] | 0 |  |  |  |  | 0 |  | 1 |  |  | #VALUE!
[41 empty] | 0 | 0 | 0 | 0 | [5 empty] | 0 |  |  |  |  | 0 |  |  |  |  | #VALUE!
[41 empty] | 0 | 0 | 0 | 0 | [5 empty] | 0 |  |  |  |  | 0 |  |  |  |  | #VALUE!
[41 empty] | 0 | 0 | 0 | 0 | [5 empty] | 0 |  |  |  |  | 0 |  |  |  |  | #VALUE!
[41 empty] | 0 | 0 | 0 | 0 | [5 empty] | 0 |  |  |  |  | 0 |  |  |  |  | #VALUE!
[41 empty] | 0 | 0 | 0 | 0 | [5 empty] | 0 |  |  |  |  | 0 |  |  |  |  | #VALUE!
[41 empty] | 0 | 0 | 0 | 0 | [5 empty] | 0 |  |  |  |  | 0 |  |  |  |  | #VALUE!
[41 empty] | 0 | 0 | 0 | 0 | [5 empty] | 0 |  |  |  |  | 0 |  |  |  |  | #VALUE!
[41 empty] | 0 | 0 | 0 | 0 | [5 empty] | 0 |  |  |  |  | 0 |  |  |  |  | #VALUE!
[41 empty] | 0 | 0 | 0 | 0 | [5 empty] | 0 |  |  |  |  | 0 |  |  |  |  | #VALUE!
[41 empty] | 0 | 0 | 0 | 0 | [5 empty] | 0 |  |  |  |  | 0 |  |  |  |  | #VALUE!
[41 empty] | 0 | 0 | 0 | 0 | [5 empty] | 0 |  |  |  |  | 0 |  |  |  |  | #VALUE!
[41 empty] | 0 | 0 | 0 | 0 | [5 empty] | 0 |  |  |  |  | 0 |  |  |  |  | #VALUE!
[41 empty] | 0 | 0 | 0 | 0 | [5 empty] | 0 |  |  |  |  | 0 |  |  |  |  | #VALUE!
[41 empty] | 0 | 0 | 0 | 0 | [5 empty] | 0 |  |  |  |  | 0 |  |  |  |  | #VALUE!
[41 empty] | 0 | 0 | 0 | 0 | [5 empty] | 0 |  |  |  |  | 0 |  |  |  |  | #VALUE!
[41 empty] | 0 | 0 | 0 | 0 | [5 empty] | 0 |  |  |  |  | 0 |  |  |  |  | #VALUE!
[41 empty] | 0 | 0 | 0 | 0 | [5 empty] | 0 |  |  |  |  | 0 |  |  |  |  | #VALUE!
[41 empty] | 0 | 0 | 0 | 0 | [5 empty] | 0 |  |  |  |  | 0 |  |  |  |  | #VALUE!
[41 empty] | 0 | 0 | 0 | 0 | [5 empty] | 0 |  |  |  |  | 0 |  |  |  |  | #VALUE!
[41 empty] | 0 | 0 | 0 | 0 | [5 empty] | 0 |  |  |  |  | 0 |  |  |  |  | #VALUE!
[41 empty] | 0 | 0 | 0 | 0 | [5 empty] | 0 |  |  |  |  | 0 |  |  |  |  | #VALUE!
[41 empty] | 0 | 0 | 0 | 0 | [5 empty] | 0 |  |  |  |  | 0 |  |  |  |  | #VALUE!
[41 empty] | 0 | 0 | 0 | 0 | [5 empty] | 0 |  |  |  |  | 0 |  |  |  |  | #VALUE!
[41 empty] | 0 | 0 | 0 | 0 | [5 empty] | 0 |  |  |  |  | 0 |  |  |  |  | #VALUE!
[41 empty] | 0 | 0 | 0 | 0 | [5 empty] | 0 |  |  |  |  | 0 |  |  |  |  | #VALUE!
[41 empty] | 0 | 0 | 0 | 0 | [5 empty] | 0 |  |  |  |  | 0 |  |  |  |  | #VALUE!
[41 empty] | 0 | 0 | 0 | 0 | [5 empty] | 0 |  |  |  |  | 0 |  |  |  |  | #VALUE!
[41 empty] | 0 | 0 | 0 | 0 | [5 empty] | 0 |  |  |  |  | 0 |  |  |  |  | #VALUE!
[41 empty] | 0 | 0 | 0 | 0 | [5 empty] | 0 |  |  |  |  | 0 |  |  |  |  | #VALUE!
[41 empty] | 0 | 0 | 0 | 0 | [5 empty] | 0 |  |  |  |  | 0 |  |  |  |  | #VALUE!
[41 empty] | 0 | 0 | 0 | 0 | [5 empty] | 0 |  |  |  |  | 0 |  |  |  |  | #VALUE!
[41 empty] | 0 | 0 | 0 | 0 | [5 empty] | 0 |  |  |  |  | 0 |  |  |  |  | #VALUE!
[41 empty] | 0 | 0 | 0 | 0 | [5 empty] | 0 |  |  |  |  | 0 |  |  |  |  | #VALUE!
[41 empty] | 0 | 0 | 0 | 0 | [5 empty] | 0 |  |  |  |  | 0 |  |  |  |  | #VALUE!
[41 empty] | 0 | 0 | 0 | 0 | [5 empty] | 0 |  |  |  |  | 0 |  |  |  |  | #VALUE!
[41 empty] | 0 | 0 | 0 | 0 | [5 empty] | 0 |  |  |  |  | 0 |  |  |  |  | #VALUE!
[41 empty] | 0 | 0 | 0 | 0 | [5 empty] | 0 |  |  |  |  | 0 |  |  |  |  | #VALUE!
[41 empty] | 0 | 0 | 0 | 0 | [5 empty] | 0 |  |  |  |  | 0 |  |  |  |  | #VALUE!
[41 empty] | 0 | 0 | 0 | 0 | [5 empty] | 0 |  |  |  |  | 0 |  |  |  |  | #VALUE!
[41 empty] | 0 | 0 | 0 | 0 | [5 empty] | 0 |  |  |  |  | 0 |  |  |  |  | #VALUE!
[41 empty] | 0 | 0 | 0 | 0 | [5 empty] | 0 |  |  |  |  | 0 |  |  |  |  | #VALUE!
[41 empty] | 0 | 0 | 0 | 0 | [5 empty] | 0 |  |  |  |  | 0 |  |  |  |  | #VALUE!
[41 empty] | 0 | 0 | 0 | 0 | [5 empty] | 0 |  |  |  |  | 0 |  |  |  |  | #VALUE!
[41 empty] | 0 | 0 | 0 | 0 | [5 empty] | 0 |  |  |  |  | 0 |  |  |  |  | #VALUE!
[41 empty] | 0 | 0 | 0 | 0 | [5 empty] | 0 |  |  |  |  | 0 |  |  |  |  | #VALUE!
[41 empty] | 0 | 0 | 0 | 0 | [5 empty] | 0 |  |  |  |  | 0 |  |  |  |  | #VALUE!
[41 empty] | 0 | 0 | 0 | 0 | [5 empty] | 0 |  |  |  |  | 0 |  |  |  |  | #VALUE!
[41 empty] | 0 | 0 | 0 | 0 | [5 empty] | 0 |  |  |  |  | 0 |  |  |  |  | #VALUE!
[41 empty] | 0 | 0 | 0 | 0 | [5 empty] | 0 |  |  |  |  | 0 |  |  |  |  | #VALUE!
[41 empty] | 0 | 0 | 0 | 0 | [5 empty] | 0 |  |  |  |  | 0 |  |  |  |  | #VALUE!
[41 empty] | 0 | 0 | 0 | 0 | [5 empty] | 0 |  |  |  |  | 0 |  |  |  |  | #VALUE!
[41 empty] | 0 | 0 | 0 | 0 | [5 empty] | 0 |  |  |  |  | 0 |  |  |  |  | #VALUE!
[41 empty] | 0 | 0 | 0 | 0 | [5 empty] | 0 |  |  |  |  | 0 |  |  |  |  | #VALUE!
[41 empty] | 0 | 0 | 0 | 0 | [5 empty] | 0 |  |  |  |  | 0 |  |  |  |  | #VALUE!
[41 empty] | 0 | 0 | 0 | 0 | [5 empty] | 0 |  |  |  |  | 0 |  |  |  |  | #VALUE!
[41 empty] | 0 | 0 | 0 | 0 | [5 empty] | 0 |  |  |  |  | 0 |  |  |  |  | #VALUE!
[41 empty] | 0 | 0 | 0 | 0 | [5 empty] | 0 |  |  |  |  | 0 |  |  |  |  | #VALUE!
[41 empty] | 0 | 0 | 0 | 0 | [5 empty] | 0 |  |  |  |  | 0 |  |  |  |  | #VALUE!
[41 empty] | 0 | 0 | 0 | 0 | [5 empty] | 0 |  |  |  |  | 0 |  |  |  |  | #VALUE!
[41 empty] | 0 | 0 | 0 | 0 | [5 empty] | 0 |  |  |  |  | 0 |  |  |  |  | #VALUE!
[41 empty] | 0 | 0 | 0 | 0 | [5 empty] | 0 |  |  |  |  | 0 |  |  |  |  | #VALUE!
[41 empty] | 0 | 0 | 0 | 0 | [5 empty] | 0 |  |  |  |  | 0 |  |  |  |  | #VALUE!
[41 empty] | 0 | 0 | 0 | 0 | [5 empty] | 0 |  |  |  |  | 0 |  |  |  |  | #VALUE!
[41 empty] | 0 | 0 | 0 | 0 | [5 empty] | 0 |  |  |  |  | 0 |  |  |  |  | #VALUE!
[41 empty] | 0 | 0 | 0 | 0 | [5 empty] | 0 |  |  |  |  | 0 |  |  |  |  | #VALUE!
[41 empty] | 0 | 0 | 0 | 0 | [5 empty] | 0 |  |  |  |  | 0 |  |  |  |  | #VALUE!
[41 empty] | 0 | 0 | 0 | 0 | [5 empty] | 0 |  |  |  |  | 0 |  |  |  |  | #VALUE!
[41 empty] | 0 | 0 | 0 | 0 | [5 empty] | 0 |  |  |  |  | 0 |  |  |  |  | #VALUE!
[41 empty] | 0 | 0 | 0 | 0 | [5 empty] | 0 |  |  |  |  | 0 |  |  |  |  | #VALUE!
[41 empty] | 0 | 0 | 0 | 0 | [5 empty] | 0 |  |  |  |  | 0 |  |  |  |  | #VALUE!
[41 empty] | 0 | 0 | 0 | 0 | [5 empty] | 0 |  |  |  |  | 0 |  |  |  |  | #VALUE!
[41 empty] | 0 | 0 | 0 | 0 | [5 empty] | 0 |  |  |  |  | 0 |  |  |  |  | #VALUE!
[41 empty] | 0 | 0 | 0 | 0 | [5 empty] | 0 |  |  |  |  | 0 |  | 1 |  |  | #VALUE!
[41 empty] | 0 | 0 | 0 | 0 | [5 empty] | 0 |  |  |  |  | 0 |  |  |  |  | #VALUE!
[41 empty] | 0 | 0 | 0 | 0 | [5 empty] | 0 |  |  |  |  | 0 |  |  |  |  | #VALUE!
[41 empty] | 0 | 0 | 0 | 0 | [5 empty] | 0 |  |  |  |  | 0 |  |  |  |  | #VALUE!
[41 empty] | 0 | 0 | 0 | 0 | [5 empty] | 0 |  |  |  |  | 0 |  |  |  |  | #VALUE!
[41 empty] | 0 | 0 | 0 | 0 | [5 empty] | 0 |  |  |  |  | 0 |  |  |  |  | #VALUE!
[41 empty] | 0 | 0 | 0 | 0 | [5 empty] | 0 |  |  |  |  | 0 |  |  |  |  | #VALUE!
[41 empty] | 0 | 0 | 0 | 0 | [5 empty] | 0 |  |  |  |  | 0 |  |  |  |  | #VALUE!
[41 empty] | 0 | 0 | 0 | 0 | [5 empty] | 0 |  |  |  |  | 0 |  |  |  |  | #VALUE!
[41 empty] | 0 | 0 | 0 | 0 | [5 empty] | 0 |  |  |  |  | 0 |  |  |  |  | #VALUE!
[41 empty] | 0 | 0 | 0 | 0 | [5 empty] | 0 |  |  |  |  | 0 |  |  |  |  | #VALUE!
[41 empty] | 0 | 0 | 0 | 0 | [5 empty] | 0 |  |  |  |  | 0 |  |  |  |  | #VALUE!
[41 empty] | 0 | 0 | 0 | 0 | [5 empty] | 0 |  |  |  |  | 0 |  |  |  |  | #VALUE!
[41 empty] | 0 | 0 | 0 | 0 | [5 empty] | 0 |  |  |  |  | 0 |  |  |  |  | #VALUE!
[41 empty] | 0 | 0 | 0 | 0 | [5 empty] | 0 |  |  |  |  | 0 |  |  |  |  | #VALUE!
[41 empty] | 0 | 0 | 0 | 0 | [5 empty] | 0 |  |  |  |  | 0 |  |  |  |  | #VALUE!
[41 empty] | 0 | 0 | 0 | 0 | [5 empty] | 0 |  |  |  |  | 0 |  |  |  |  | #VALUE!
[41 empty] | 0 | 0 | 0 | 0 | [5 empty] | 0 |  |  |  |  | 0 |  |  |  |  | #VALUE!
[41 empty] | 0 | 0 | 0 | 0 | [5 empty] | 0 |  |  |  |  | 0 |  |  |  |  | #VALUE!
[41 empty] | 0 | 0 | 0 | 0 | [5 empty] | 0 |  |  |  |  | 0 |  |  |  |  | #VALUE!
[41 empty] | 0 | 0 | 0 | 0 | [5 empty] | 0 |  |  |  |  | 0 |  |  |  |  | #VALUE!
[41 empty] | 0 | 0 | 0 | 0 | [5 empty] | 0 |  |  |  |  | 0 |  |  |  |  | #VALUE!
[41 empty] | 0 | 0 | 0 | 0 | [5 empty] | 0 |  |  |  |  | 0 |  |  |  |  | #VALUE!
[41 empty] | 0 | 0 | 0 | 0 | [5 empty] | 0 |  |  |  |  | 0 |  |  |  |  | #VALUE!
[41 empty] | 0 | 0 | 0 | 0 | [5 empty] | 0 |  |  |  |  | 0 |  |  |  |  | #VALUE!
[41 empty] | 0 | 0 | 0 | 0 | [5 empty] | 0 |  |  |  |  | 0 |  |  |  |  | #VALUE!
[41 empty] | 0 | 0 | 0 | 0 | [5 empty] | 0 |  |  |  |  | 0 |  |  |  |  | #VALUE!
[41 empty] | 0 | 0 | 0 | 0 | [5 empty] | 0 |  |  |  |  | 0 |  |  |  |  | #VALUE!
[41 empty] | 0 | 0 | 0 | 0 | [5 empty] | 0 |  |  |  |  | 0 |  |  |  |  | #VALUE!
[41 empty] | 0 | 0 | 0 | 0 | [5 empty] | 0 |  |  |  |  | 0 |  |  |  |  | #VALUE!
[41 empty] | 0 | 0 | 0 | 0 | [5 empty] | 0 |  |  |  |  | 0 |  |  |  |  | #VALUE!
[41 empty] | 0 | 0 | 0 | 0 | [5 empty] | 0 |  |  |  |  | 0 |  |  |  |  | #VALUE!
[41 empty] | 0 | 0 | 0 | 0 | [5 empty] | 0 |  |  |  |  | 0 |  |  |  |  | #VALUE!
[41 empty] | 0 | 0 | 0 | 0 | [5 empty] | 0 |  |  |  |  | 0 |  |  |  |  | #VALUE!
[41 empty] | 0 | 0 | 0 | 0 | [5 empty] | 0 |  |  |  |  | 0 |  |  |  |  | #VALUE!
[41 empty] | 0 | 0 | 0 | 0 | [5 empty] | 0 |  |  |  |  | 0 |  |  |  |  | #VALUE!
[41 empty] | 0 | 0 | 0 | 0 | [5 empty] | 0 |  |  |  |  | 0 |  |  |  |  | #VALUE!
[41 empty] | 0 | 0 | 0 | 0 | [5 empty] | 0 |  |  |  |  | 0 |  |  |  |  | #VALUE!
[41 empty] | 0 | 0 | 0 | 0 | [5 empty] | 0 |  |  |  |  | 0 |  |  |  |  | #VALUE!
[41 empty] | 0 | 0 | 0 | 0 | [5 empty] | 0 |  |  |  |  | 0 |  |  |  |  | #VALUE!
[41 empty] | 0 | 0 | 0 | 0 | [5 empty] | 0 |  |  |  |  | 0 |  |  |  |  | #VALUE!
[41 empty] | 0 | 0 | 0 | 0 | [5 empty] | 0 |  |  |  |  | 0 |  |  |  |  | #VALUE!
[41 empty] | 0 | 0 | 0 | 0 | [5 empty] | 0 |  |  |  |  | 0 |  |  |  |  | #VALUE!
[41 empty] | 0 | 0 | 0 | 0 | [5 empty] | 0 |  |  |  |  | 0 |  |  |  |  | #VALUE!
[41 empty] | 0 | 0 | 0 | 0 | [5 empty] | 0 |  |  |  |  | 0 |  |  |  |  | #VALUE!
[41 empty] | 0 | 0 | 0 | 0 | [5 empty] | 0 |  |  |  |  | 0 |  |  |  |  | #VALUE!
[41 empty] | 0 | 0 | 0 | 0 | [5 empty] | 0 |  |  |  |  | 0 |  |  |  |  | #VALUE!
[41 empty] | 0 | 0 | 0 | 0 | [5 empty] | 0 |  |  |  |  | 0 |  |  |  |  | #VALUE!
[41 empty] | 0 | 0 | 0 | 0 | [5 empty] | 0 |  |  |  |  | 0 |  |  |  |  | #VALUE!
[41 empty] | 0 | 0 | 0 | 0 | [5 empty] | 0 |  |  |  |  | 0 |  |  |  |  | #VALUE!
[41 empty] | 0 | 0 | 0 | 0 | [5 empty] | 0 |  |  |  |  | 0 |  |  |  |  | #VALUE!
[41 empty] | 0 | 0 | 0 | 0 | [5 empty] | 0 |  |  |  |  | 0 |  | 1 |  |  | #VALUE!
[41 empty] | 0 | 0 | 0 | 0 | [5 empty] | 0 |  |  |  |  | 0 |  |  |  |  | #VALUE!
[41 empty] | 0 | 0 | 0 | 0 | [5 empty] | 0 |  |  |  |  | 0 |  |  |  |  | #VALUE!
[41 empty] | 0 | 0 | 0 | 0 | [5 empty] | 0 |  |  |  |  | 0 |  |  |  |  | #VALUE!
[41 empty] | 0 | 0 | 0 | 0 | [5 empty] | 0 |  |  |  |  | 0 |  | 1 |  |  | #VALUE!
[41 empty] | 0 | 0 | 0 | 0 | [5 empty] | 0 |  |  |  |  | 0 |  |  |  |  | #VALUE!
[41 empty] | 0 | 0 | 0 | 0 | [5 empty] | 0 |  |  |  |  | 0 |  |  |  |  | #VALUE!
[41 empty] | 0 | 0 | 0 | 0 | [5 empty] | 0 |  |  |  |  | 0 |  | 1 |  |  | #VALUE!
[41 empty] | 0 | 0 | 0 | 0 | [5 empty] | 0 |  |  |  |  | 0 |  |  |  |  | #VALUE!
[41 empty] | 0 | 0 | 0 | 0 | [5 empty] | 0 |  |  |  |  | 0 |  |  |  |  | #VALUE!
[41 empty] | 0 | 0 | 0 | 0 | [5 empty] | 0 |  |  |  |  | 0 |  |  |  |  | #VALUE!
[41 empty] | 0 | 0 | 0 | 0 | [5 empty] | 0 |  |  |  |  | 0 |  |  |  |  | #VALUE!
[41 empty] | 0 | 0 | 0 | 0 | [5 empty] | 0 |  |  |  |  | 0 |  |  |  |  | #VALUE!
[41 empty] | 0 | 0 | 0 | 0 | [5 empty] | 0 |  |  |  |  | 0 |  |  |  |  | #VALUE!
[41 empty] | 0 | 0 | 0 | 0 | [5 empty] | 0 |  |  |  |  | 0 |  |  |  |  | #VALUE!
[41 empty] | 0 | 0 | 0 | 0 | [5 empty] | 0 |  |  |  |  | 0 |  |  |  |  | #VALUE!
[41 empty] | 0 | 0 | 0 | 0 | [5 empty] | 0 |  |  |  |  | 0 |  |  |  |  | #VALUE!
[41 empty] | 0 | 0 | 0 | 0 | [5 empty] | 0 |  |  |  |  | 0 |  |  |  |  | #VALUE!
[41 empty] | 0 | 0 | 0 | 0 | [5 empty] | 0 |  |  |  |  | 0 |  |  |  |  | #VALUE!
[41 empty] | 0 | 0 | 0 | 0 | [5 empty] | 0 |  |  |  |  | 0 |  |  |  |  | #VALUE!
[41 empty] | 0 | 0 | 0 | 0 | [5 empty] | 0 |  |  |  |  | 0 |  |  |  |  | #VALUE!
[41 empty] | 0 | 0 | 0 | 0 | [5 empty] | 0 |  |  |  |  | 0 |  |  |  |  | #VALUE!
[41 empty] | 0 | 0 | 0 | 0 | [5 empty] | 0 |  |  |  |  | 0 |  |  |  |  | #VALUE!
[41 empty] | 0 | 0 | 0 | 0 | [5 empty] | 0 |  |  |  |  | 0 |  |  |  |  | #VALUE!
[41 empty] | 0 | 0 | 0 | 0 | [5 empty] | 0 |  |  |  |  | 0 |  |  |  |  | #VALUE!
[41 empty] | 0 | 0 | 0 | 0 | [5 empty] | 0 |  |  |  |  | 0 |  |  |  |  | #VALUE!
[41 empty] | 0 | 0 | 0 | 0 | [5 empty] | 0 |  |  |  |  | 0 |  |  |  |  | #VALUE!
[41 empty] | 0 | 0 | 0 | 0 | [5 empty] | 0 |  |  |  |  | 0 |  |  |  |  | #VALUE!
[41 empty] | 0 | 0 | 0 | 0 | [5 empty] | 0 |  |  |  |  | 0 |  |  |  |  | #VALUE!
[41 empty] | 0 | 0 | 0 | 0 | [5 empty] | 0 |  |  |  |  | 0 |  |  |  |  | #VALUE!
[41 empty] | 0 | 0 | 0 | 0 | [5 empty] | 0 |  |  |  |  | 0 |  |  |  |  | #VALUE!
[41 empty] | 0 | 0 | 0 | 0 | [5 empty] | 0 |  |  |  |  | 0 |  |  |  |  | #VALUE!
[41 empty] | 0 | 0 | 0 | 0 | [5 empty] | 0 |  |  |  |  | 0 |  |  |  |  | #VALUE!
[41 empty] | 0 | 0 | 0 | 0 | [5 empty] | 0 |  |  |  |  | 0 |  |  |  |  | #VALUE!
[41 empty] | 0 | 0 | 0 | 0 | [5 empty] | 0 |  |  |  |  | 0 |  |  |  |  | #VALUE!
[41 empty] | 0 | 0 | 0 | 0 | [5 empty] | 0 |  |  |  |  | 0 |  |  |  |  | #VALUE!
[41 empty] | 0 | 0 | 0 | 0 | [5 empty] | 0 |  |  |  |  | 0 |  |  |  |  | #VALUE!
[41 empty] | 0 | 0 | 0 | 0 | [5 empty] | 0 |  |  |  |  | 0 |  |  |  |  | #VALUE!
[41 empty] | 0 | 0 | 0 | 0 | [5 empty] | 0 |  |  |  |  | 0 |  |  |  |  | #VALUE!
[41 empty] | 0 | 0 | 0 | 0 | [5 empty] | 0 |  |  |  |  | 0 |  |  |  |  | #VALUE!
[41 empty] | 0 | 0 | 0 | 0 | [5 empty] | 0 |  |  |  |  | 0 |  |  |  |  | #VALUE!
[41 empty] | 0 | 0 | 0 | 0 | [5 empty] | 0 |  |  |  |  | 0 |  |  |  |  | #VALUE!
[41 empty] | 0 | 0 | 0 | 0 | [5 empty] | 0 |  |  |  |  | 0 |  |  |  |  | #VALUE!
[41 empty] | 0 | 0 | 0 | 0 | [5 empty] | 0 |  |  |  |  | 0 |  |  |  |  | #VALUE!
[41 empty] | 0 | 0 | 0 | 0 | [5 empty] | 0 |  |  |  |  | 0 |  |  |  |  | #VALUE!
[41 empty] | 0 | 0 | 0 | 0 | [5 empty] | 0 |  |  |  |  | 0 |  |  |  |  | #VALUE!
[41 empty] | 0 | 0 | 0 | 0 | [5 empty] | 0 |  |  |  |  | 0 |  |  |  |  | #VALUE!
[41 empty] | 0 | 0 | 0 | 0 | [5 empty] | 0 |  |  |  |  | 0 |  |  |  |  | #VALUE!
[41 empty] | 0 | 0 | 0 | 0 | [5 empty] | 0 |  |  |  |  | 0 |  |  |  |  | #VALUE!
[41 empty] | 0 | 0 | 0 | 0 | [5 empty] | 0 |  |  |  |  | 0 |  |  |  |  | #VALUE!
[41 empty] | 0 | 0 | 0 | 0 | [5 empty] | 0 |  |  |  |  | 0 |  |  |  |  | #VALUE!
[41 empty] | 0 | 0 | 0 | 0 | [5 empty] | 0 |  |  |  |  | 0 |  |  |  |  | #VALUE!
[41 empty] | 0 | 0 | 0 | 0 | [5 empty] | 0 |  |  |  |  | 0 |  |  |  |  | #VALUE!
[41 empty] | 0 | 0 | 0 | 0 | [5 empty] | 0 |  |  |  |  | 0 |  |  |  |  | #VALUE!
[41 empty] | 0 | 0 | 0 | 0 | [5 empty] | 0 |  |  |  |  | 0 |  |  |  |  | #VALUE!
[41 empty] | 0 | 0 | 0 | 0 | [5 empty] | 0 |  |  |  |  | 0 |  |  |  |  | #VALUE!
[41 empty] | 0 | 0 | 0 | 0 | [5 empty] | 0 |  |  |  |  | 0 |  |  |  |  | #VALUE!
[41 empty] | 0 | 0 | 0 | 0 | [5 empty] | 0 |  |  |  |  | 0 |  |  |  |  | #VALUE!
[41 empty] | 0 | 0 | 0 | 0 | [5 empty] | 0 |  |  |  |  | 0 |  |  |  |  | #VALUE!
[41 empty] | 0 | 0 | 0 | 0 | [5 empty] | 0 |  |  |  |  | 0 |  |  |  |  | #VALUE!
[41 empty] | 0 | 0 | 0 | 0 | [5 empty] | 0 |  |  |  |  | 0 |  |  |  |  | #VALUE!
[41 empty] | 0 | 0 | 0 | 0 | [5 empty] | 0 |  |  |  |  | 0 |  |  |  |  | #VALUE!
[41 empty] | 0 | 0 | 0 | 0 | [5 empty] | 0 |  |  |  |  | 0 |  |  |  |  | #VALUE!
[41 empty] | 0 | 0 | 0 | 0 | [5 empty] | 0 |  |  |  |  | 0 |  |  |  |  | #VALUE!
[41 empty] | 0 | 0 | 0 | 0 | [5 empty] | 0 |  |  |  |  | 0 |  |  |  |  | #VALUE!
[41 empty] | 0 | 0 | 0 | 0 | [5 empty] | 0 |  |  |  |  | 0 |  |  |  |  | #VALUE!
[41 empty] | 0 | 0 | 0 | 0 | [5 empty] | 0 |  |  |  |  | 0 |  |  |  |  | #VALUE!
[41 empty] | 0 | 0 | 0 | 0 | [5 empty] | 0 |  |  |  |  | 0 |  |  |  |  | #VALUE!
[41 empty] | 0 | 0 | 0 | 0 | [5 empty] | 0 |  |  |  |  | 0 |  |  |  |  | #VALUE!
[41 empty] | 0 | 0 | 0 | 0 | [5 empty] | 0 |  |  |  |  | 0 |  |  |  |  | #VALUE!
[41 empty] | 0 | 0 | 0 | 0 | [5 empty] | 0 |  |  |  |  | 0 |  |  |  |  | #VALUE!
[41 empty] | 0 | 0 | 0 | 0 | [5 empty] | 0 |  |  |  |  | 0 |  |  |  |  | #VALUE!
[41 empty] | 0 | 0 | 0 | 0 | [5 empty] | 0 |  |  |  |  | 0 |  |  |  |  | #VALUE!
[41 empty] | 0 | 0 | 0 | 0 | [5 empty] | 0 |  |  |  |  | 0 |  |  |  |  | #VALUE!
[41 empty] | 0 | 0 | 0 | 0 | [5 empty] | 0 |  |  |  |  | 0 |  |  |  |  | #VALUE!
[41 empty] | 0 | 0 | 0 | 0 | [5 empty] | 0 |  |  |  |  | 0 |  |  |  |  | #VALUE!
[41 empty] | 0 | 0 | 0 | 0 | [5 empty] | 0 |  |  |  |  | 0 |  |  |  |  | #VALUE!
[41 empty] | 0 | 0 | 0 | 0 | [5 empty] | 0 |  |  |  |  | 0 |  |  |  |  | #VALUE!
[41 empty] | 0 | 0 | 0 | 0 | [5 empty] | 0 |  |  |  |  | 0 |  |  |  |  | #VALUE!
[41 empty] | 0 | 0 | 0 | 0 | [5 empty] | 0 |  |  |  |  | 0 |  |  |  |  | #VALUE!
[41 empty] | 0 | 0 | 0 | 0 | [5 empty] | 0 |  |  |  |  | 0 |  |  |  |  | #VALUE!
[41 empty] | 0 | 0 | 0 | 0 | [5 empty] | 0 |  |  |  |  | 0 |  |  |  |  | #VALUE!
[41 empty] | 0 | 0 | 0 | 0 | [5 empty] | 0 |  |  |  |  | 0 |  |  |  |  | #VALUE!
[41 empty] | 0 | 0 | 0 | 0 | [5 empty] | 0 |  |  |  |  | 0 |  |  |  |  | #VALUE!
[41 empty] | 0 | 0 | 0 | 0 | [5 empty] | 0 |  |  |  |  | 0 |  |  |  |  | #VALUE!
[41 empty] | 0 | 0 | 0 | 0 | [5 empty] | 0 |  |  |  |  | 0 |  |  |  |  | #VALUE!
[41 empty] | 0 | 0 | 0 | 0 | [5 empty] | 0 |  |  |  |  | 0 |  |  |  |  | #VALUE!
[41 empty] | 0 | 0 | 0 | 0 | [5 empty] | 0 |  |  |  |  | 0 |  |  |  |  | #VALUE!
[41 empty] | 0 | 0 | 0 | 0 | [5 empty] | 0 |  |  |  |  | 0 |  |  |  |  | #VALUE!
[41 empty] | 0 | 0 | 0 | 0 | [5 empty] | 0 |  |  |  |  | 0 |  |  |  |  | #VALUE!
[41 empty] | 0 | 0 | 0 | 0 | [5 empty] | 0 |  |  |  |  | 0 |  |  |  |  | #VALUE!
[41 empty] | 0 | 0 | 0 | 0 | [5 empty] | 0 |  |  |  |  | 0 |  |  |  |  | #VALUE!
[41 empty] | 0 | 0 | 0 | 0 | [5 empty] | 0 |  |  |  |  | 0 |  |  |  |  | #VALUE!
[41 empty] | 0 | 0 | 0 | 0 | [5 empty] | 0 |  |  |  |  | 0 |  |  |  |  | #VALUE!
[41 empty] | 0 | 0 | 0 | 0 | [5 empty] | 0 |  |  |  |  | 0 |  |  |  |  | #VALUE!
[41 empty] | 0 | 0 | 0 | 0 | [5 empty] | 0 |  |  |  |  | 0 |  |  |  |  | #VALUE!
[41 empty] | 0 | 0 | 0 | 0 | [5 empty] | 0 |  |  |  |  | 0 |  |  |  |  | #VALUE!
[41 empty] | 0 | 0 | 0 | 0 | [5 empty] | 0 |  |  |  |  | 0 |  |  |  |  | #VALUE!
[41 empty] | 0 | 0 | 0 | 0 | [5 empty] | 0 |  |  |  |  | 0 |  |  |  |  | #VALUE!
[41 empty] | 0 | 0 | 0 | 0 | [5 empty] | 0 |  |  |  |  | 0 |  |  |  |  | #VALUE!
[41 empty] | 0 | 0 | 0 | 0 | [5 empty] | 0 |  |  |  |  | 0 |  |  |  |  | #VALUE!
[41 empty] | 0 | 0 | 0 | 0 | [5 empty] | 0 |  |  |  |  | 0 |  | 1 |  |  | #VALUE!
[41 empty] | 0 | 0 | 0 | 0 | [5 empty] | 0 |  |  |  |  | 0 |  |  |  |  | #VALUE!
[41 empty] | 0 | 0 | 0 | 0 | [5 empty] | 0 |  |  |  |  | 0 |  |  |  |  | #VALUE!
[41 empty] | 0 | 0 | 0 | 0 | [5 empty] | 0 |  |  |  |  | 0 |  |  |  |  | #VALUE!
[41 empty] | 0 | 0 | 0 | 0 | [5 empty] | 0 |  |  |  |  | 0 |  |  |  |  | #VALUE!
[41 empty] | 0 | 0 | 0 | 0 | [5 empty] | 0 |  |  |  |  | 0 |  |  |  |  | #VALUE!
[41 empty] | 0 | 0 | 0 | 0 | [5 empty] | 0 |  |  |  |  | 0 |  |  |  |  | #VALUE!
[41 empty] | 0 | 0 | 0 | 0 | [5 empty] | 0 |  |  |  |  | 0 |  |  |  |  | #VALUE!
[41 empty] | 0 | 0 | 0 | 0 | [5 empty] | 0 |  |  |  |  | 0 |  |  |  |  | #VALUE!
[41 empty] | 0 | 0 | 0 | 0 | [5 empty] | 0 |  |  |  |  | 0 |  |  |  |  | #VALUE!
[41 empty] | 0 | 0 | 0 | 0 | [5 empty] | 0 |  |  |  |  | 0 |  |  |  |  | #VALUE!
[41 empty] | 0 | 0 | 0 | 0 | [5 empty] | 0 |  |  |  |  | 0 |  |  |  |  | #VALUE!
[41 empty] | 0 | 0 | 0 | 0 | [5 empty] | 0 |  |  |  |  | 0 |  | 1 |  |  | #VALUE!
[41 empty] | 0 | 0 | 0 | 0 | [5 empty] | 0 |  |  |  |  | 0 |  |  |  |  | #VALUE!
[41 empty] | 0 | 0 | 0 | 0 | [5 empty] | 0 |  |  |  |  | 0 |  |  |  |  | #VALUE!
[41 empty] | 0 | 0 | 0 | 0 | [5 empty] | 0 |  |  |  |  | 0 |  | 1 |  |  | #VALUE!
[41 empty] | 0 | 0 | 0 | 0 | [5 empty] | 0 |  |  |  |  | 0 |  | 1 |  |  | #VALUE!
[41 empty] | 0 | 0 | 0 | 0 | [5 empty] | 0 |  |  |  |  | 0 |  | 1 |  |  | #VALUE!
[41 empty] | 0 | 0 | 0 | 0 | [5 empty] | 0 |  |  |  |  | 0 |  |  |  |  | #VALUE!
[41 empty] | 0 | 0 | 0 | 0 | [5 empty] | 0 |  |  |  |  | 0 |  |  |  |  | #VALUE!
[41 empty] | 0 | 0 | 0 | 0 | [5 empty] | 0 |  |  |  |  | 0 |  |  |  |  | #VALUE!
[41 empty] | 0 | 0 | 0 | 0 | [5 empty] | 0 |  |  |  |  | 0 |  |  |  |  | #VALUE!
[41 empty] | 0 | 0 | 0 | 0 | [5 empty] | 0 |  |  |  |  | 0 |  |  |  |  | #VALUE!
[41 empty] | 0 | 0 | 0 | 0 | [5 empty] | 0 |  |  |  |  | 0 |  |  |  |  | #VALUE!
[41 empty] | 0 | 0 | 0 | 0 | [5 empty] | 0 |  |  |  |  | 0 |  |  |  |  | #VALUE!
[41 empty] | 0 | 0 | 0 | 0 | [5 empty] | 0 |  |  |  |  | 0 |  |  |  |  | #VALUE!
[41 empty] | 0 | 0 | 0 | 0 | [5 empty] | 0 |  |  |  |  | 0 |  |  |  |  | #VALUE!
[41 empty] | 0 | 0 | 0 | 0 | [5 empty] | 0 |  |  |  |  | 0 |  |  |  |  | #VALUE!
[41 empty] | 0 | 0 | 0 | 0 | [5 empty] | 0 |  |  |  |  | 0 |  |  |  |  | #VALUE!
[41 empty] | 0 | 0 | 0 | 0 | [5 empty] | 0 |  |  |  |  | 0 |  |  |  |  | #VALUE!
[41 empty] | 0 | 0 | 0 | 0 | [5 empty] | 0 |  |  |  |  | 0 |  |  |  |  | #VALUE!
[41 empty] | 0 | 0 | 0 | 0 | [5 empty] | 0 |  |  |  |  | 0 |  |  |  |  | #VALUE!
[41 empty] | 0 | 0 | 0 | 0 | [5 empty] | 0 |  |  |  |  | 0 |  |  |  |  | #VALUE!
[41 empty] | 0 | 0 | 0 | 0 | [5 empty] | 0 |  |  |  |  | 0 |  |  |  |  | #VALUE!
[41 empty] | 0 | 0 | 0 | 0 | [5 empty] | 0 |  |  |  |  | 0 |  | 1 |  |  | #VALUE!
[41 empty] | 0 | 0 | 0 | 0 | [5 empty] | 0 |  |  |  |  | 0 |  |  |  |  | #VALUE!
[41 empty] | 0 | 0 | 0 | 0 | [5 empty] | 0 |  |  |  |  | 0 |  |  |  |  | #VALUE!
[41 empty] | 0 | 0 | 0 | 0 | [5 empty] | 0 |  |  |  |  | 0 |  |  |  |  | #VALUE!
[41 empty] | 0 | 0 | 0 | 0 | [5 empty] | 0 |  |  |  |  | 0 |  | 1 |  |  | #VALUE!
[41 empty] | 0 | 0 | 0 | 0 | [5 empty] | 0 |  |  |  |  | 0 |  |  |  |  | #VALUE!
[41 empty] | 0 | 0 | 0 | 0 | [5 empty] | 0 |  |  |  |  | 0 |  |  |  |  | #VALUE!
[41 empty] | 0 | 0 | 0 | 0 | [5 empty] | 0 |  |  |  |  | 0 |  |  |  |  | #VALUE!
[41 empty] | 0 | 0 | 0 | 0 | [5 empty] | 0 |  |  |  |  | 0 |  | 1 |  |  | #VALUE!
[41 empty] | 0 | 0 | 0 | 0 | [5 empty] | 0 |  |  |  |  | 0 |  |  |  |  | #VALUE!
[41 empty] | 0 | 0 | 0 | 0 | [5 empty] | 0 |  |  |  |  | 0 |  |  |  |  | #VALUE!
[41 empty] | 0 | 0 | 0 | 0 | [5 empty] | 0 |  |  |  |  | 0 |  |  |  |  | #VALUE!
[41 empty] | 0 | 0 | 0 | 0 | [5 empty] | 0 |  |  |  |  | 0 |  |  |  |  | #VALUE!
[41 empty] | 0 | 0 | 0 | 0 | [5 empty] | 0 |  |  |  |  | 0 |  |  |  |  | #VALUE!
[41 empty] | 0 | 0 | 0 | 0 | [5 empty] | 0 |  |  |  |  | 0 |  |  |  |  | #VALUE!
[41 empty] | 0 | 0 | 0 | 0 | [5 empty] | 0 |  |  |  |  | 0 |  |  |  |  | #VALUE!
[41 empty] | 0 | 0 | 0 | 0 | [5 empty] | 0 |  |  |  |  | 0 |  | 1 |  |  | #VALUE!
[41 empty] | 0 | 0 | 0 | 0 | [5 empty] | 0 |  |  |  |  | 0 |  |  |  |  | #VALUE!
[41 empty] | 0 | 0 | 0 | 0 | [5 empty] | 0 |  |  |  |  | 0 |  |  |  |  | #VALUE!
[41 empty] | 0 | 0 | 0 | 0 | [5 empty] | 0 |  |  |  |  | 0 |  |  |  |  | #VALUE!
[41 empty] | 0 | 0 | 0 | 0 | [5 empty] | 0 |  |  |  |  | 0 |  |  |  |  | #VALUE!
[41 empty] | 0 | 0 | 0 | 0 | [5 empty] | 0 |  |  |  |  | 0 |  |  |  |  | #VALUE!
[41 empty] | 0 | 0 | 0 | 0 | [5 empty] | 0 |  |  |  |  | 0 |  |  |  |  | #VALUE!
[41 empty] | 0 | 0 | 0 | 0 | [5 empty] | 0 |  |  |  |  | 0 |  | 1 |  |  | #VALUE!
[41 empty] | 0 | 0 | 0 | 0 | [5 empty] | 0 |  |  |  |  | 0 |  |  |  |  | #VALUE!
[41 empty] | 0 | 0 | 0 | 0 | [5 empty] | 0 |  |  |  |  | 0 |  |  |  |  | #VALUE!
[41 empty] | 0 | 0 | 0 | 0 | [5 empty] | 0 |  |  |  |  | 0 |  |  |  |  | #VALUE!
[41 empty] | 0 | 0 | 0 | 0 | [5 empty] | 0 |  |  |  |  | 0 |  | 1 |  |  | #VALUE!
[41 empty] | 0 | 0 | 0 | 0 | [5 empty] | 0 |  |  |  |  | 0 |  |  |  |  | #VALUE!
[41 empty] | 0 | 0 | 0 | 0 | [5 empty] | 0 |  |  |  |  | 0 |  |  |  |  | #VALUE!
[41 empty] | 0 | 0 | 0 | 0 | [5 empty] | 0 |  |  |  |  | 0 |  |  |  |  | #VALUE!
[41 empty] | 0 | 0 | 0 | 0 | [5 empty] | 0 |  |  |  |  | 0 |  |  |  |  | #VALUE!
[41 empty] | 0 | 0 | 0 | 0 | [5 empty] | 0 |  |  |  |  | 0 |  |  |  |  | #VALUE!
[41 empty] | 0 | 0 | 0 | 0 | [5 empty] | 0 |  |  |  |  | 0 |  |  |  |  | #VALUE!
[41 empty] | 0 | 0 | 0 | 0 | [5 empty] | 0 |  |  |  |  | 0 |  |  |  |  | #VALUE!
[41 empty] | 0 | 0 | 0 | 0 | [5 empty] | 0 |  |  |  |  | 0 |  |  |  |  | #VALUE!
[41 empty] | 0 | 0 | 0 | 0 | [5 empty] | 0 |  |  |  |  | 0 |  |  |  |  | #VALUE!
[41 empty] | 0 | 0 | 0 | 0 | [5 empty] | 0 |  |  |  |  | 0 |  |  |  |  | #VALUE!
[41 empty] | 0 | 0 | 0 | 0 | [5 empty] | 0 |  |  |  |  | 0 |  |  |  |  | #VALUE!
[41 empty] | 0 | 0 | 0 | 0 | [5 empty] | 0 |  |  |  |  | 0 |  |  |  |  | #VALUE!
[41 empty] | 0 | 0 | 0 | 0 | [5 empty] | 0 |  |  |  |  | 0 |  |  |  |  | #VALUE!
[41 empty] | 0 | 0 | 0 | 0 | [5 empty] | 0 |  |  |  |  | 0 |  |  |  |  | #VALUE!
[41 empty] | 0 | 0 | 0 | 0 | [5 empty] | 0 |  |  |  |  | 0 |  |  |  |  | #VALUE!
[41 empty] | 0 | 0 | 0 | 0 | [5 empty] | 0 |  |  |  |  | 0 |  |  |  |  | #VALUE!
[41 empty] | 0 | 0 | 0 | 0 | [5 empty] | 0 |  |  |  |  | 0 |  |  |  |  | #VALUE!
[41 empty] | 0 | 0 | 0 | 0 | [5 empty] | 0 |  |  |  |  | 0 |  |  |  |  | #VALUE!
[41 empty] | 0 | 0 | 0 | 0 | [5 empty] | 0 |  |  |  |  | 0 |  |  |  |  | #VALUE!
[41 empty] | 0 | 0 | 0 | 0 | [5 empty] | 0 |  |  |  |  | 0 |  |  |  |  | #VALUE!
[41 empty] | 0 | 0 | 0 | 0 | [5 empty] | 0 |  |  |  |  | 0 |  |  |  |  | #VALUE!
[41 empty] | 0 | 0 | 0 | 0 | [5 empty] | 0 |  |  |  |  | 0 |  |  |  |  | #VALUE!
[41 empty] | 0 | 0 | 0 | 0 | [5 empty] | 0 |  |  |  |  | 0 |  |  |  |  | #VALUE!
[41 empty] | 0 | 0 | 0 | 0 | [5 empty] | 0 |  |  |  |  | 0 |  |  |  |  | #VALUE!
[41 empty] | 0 | 0 | 0 | 0 | [5 empty] | 0 |  |  |  |  | 0 |  |  |  |  | #VALUE!
[41 empty] | 0 | 0 | 0 | 0 | [5 empty] | 0 |  |  |  |  | 0 |  |  |  |  | #VALUE!
[41 empty] | 0 | 0 | 0 | 0 | [5 empty] | 0 |  |  |  |  | 0 |  |  |  |  | #VALUE!
[41 empty] | 0 | 0 | 0 | 0 | [5 empty] | 0 |  |  |  |  | 0 |  |  |  |  | #VALUE!
[41 empty] | 0 | 0 | 0 | 0 | [5 empty] | 0 |  |  |  |  | 0 |  |  |  |  | #VALUE!
[41 empty] | 0 | 0 | 0 | 0 | [5 empty] | 0 |  |  |  |  | 0 |  |  |  |  | #VALUE!
[41 empty] | 0 | 0 | 0 | 0 | [5 empty] | 0 |  |  |  |  | 0 |  |  |  |  | #VALUE!
[41 empty] | 0 | 0 | 0 | 0 | [5 empty] | 0 |  |  |  |  | 0 |  |  |  |  | #VALUE!
[41 empty] | 0 | 0 | 0 | 0 | [5 empty] | 0 |  |  |  |  | 0 |  |  |  |  | #VALUE!
[41 empty] | 0 | 0 | 0 | 0 | [5 empty] | 0 |  |  |  |  | 0 |  |  |  |  | #VALUE!
[41 empty] | 0 | 0 | 0 | 0 | [5 empty] | 0 |  |  |  |  | 0 |  |  |  |  | #VALUE!
[41 empty] | 0 | 0 | 0 | 0 | [5 empty] | 0 |  |  |  |  | 0 |  |  |  |  | #VALUE!
[41 empty] | 0 | 0 | 0 | 0 | [5 empty] | 0 |  |  |  |  | 0 |  |  |  |  | #VALUE!
[41 empty] | 0 | 0 | 0 | 0 | [5 empty] | 0 |  |  |  |  | 0 |  |  |  |  | #VALUE!
[41 empty] | 0 | 0 | 0 | 0 | [5 empty] | 0 |  |  |  |  | 0 |  |  |  |  | #VALUE!
[41 empty] | 0 | 0 | 0 | 0 | [5 empty] | 0 |  |  |  |  | 0 |  |  |  |  | #VALUE!
[41 empty] | 0 | 0 | 0 | 0 | [5 empty] | 0 |  |  |  |  | 0 |  |  |  |  | #VALUE!
[41 empty] | 0 | 0 | 0 | 0 | [5 empty] | 0 |  |  |  |  | 0 |  |  |  |  | #VALUE!
[41 empty] | 0 | 0 | 0 | 0 | [5 empty] | 0 |  |  |  |  | 0 |  |  |  |  | #VALUE!
[41 empty] | 0 | 0 | 0 | 0 | [5 empty] | 0 |  |  |  |  | 0 |  |  |  |  | #VALUE!
[41 empty] | 0 | 0 | 0 | 0 | [5 empty] | 0 |  |  |  |  | 0 |  |  |  |  | #VALUE!
[41 empty] | 0 | 0 | 0 | 0 | [5 empty] | 0 |  |  |  |  | 0 |  |  |  |  | #VALUE!
[41 empty] | 0 | 0 | 0 | 0 | [5 empty] | 0 |  |  |  |  | 0 |  |  |  |  | #VALUE!
[41 empty] | 0 | 0 | 0 | 0 | [5 empty] | 0 |  |  |  |  | 0 |  |  |  |  | #VALUE!
[41 empty] | 0 | 0 | 0 | 0 | [5 empty] | 0 |  |  |  |  | 0 |  |  |  |  | #VALUE!
[41 empty] | 0 | 0 | 0 | 0 | [5 empty] | 0 |  |  |  |  | 0 |  |  |  |  | #VALUE!
[41 empty] | 0 | 0 | 0 | 0 | [5 empty] | 0 |  |  |  |  | 0 |  |  |  |  | #VALUE!
[41 empty] | 0 | 0 | 0 | 0 | [5 empty] | 0 |  |  |  |  | 0 |  |  |  |  | #VALUE!
[41 empty] | 0 | 0 | 0 | 0 | [5 empty] | 0 |  |  |  |  | 0 |  |  |  |  | #VALUE!
[41 empty] | 0 | 0 | 0 | 0 | [5 empty] | 0 |  |  |  |  | 0 |  |  |  |  | #VALUE!
[41 empty] | 0 | 0 | 0 | 0 | [5 empty] | 0 |  |  |  |  | 0 |  |  |  |  | #VALUE!
[41 empty] | 0 | 0 | 0 | 0 | [5 empty] | 0 |  |  |  |  | 0 |  |  |  |  | #VALUE!
[41 empty] | 0 | 0 | 0 | 0 | [5 empty] | 0 |  |  |  |  | 0 |  |  |  |  | #VALUE!
[41 empty] | 0 | 0 | 0 | 0 | [5 empty] | 0 |  |  |  |  | 0 |  |  |  |  | #VALUE!
[41 empty] | 0 | 0 | 0 | 0 | [5 empty] | 0 |  |  |  |  | 0 |  |  |  |  | #VALUE!
[41 empty] | 0 | 0 | 0 | 0 | [5 empty] | 0 |  |  |  |  | 0 |  |  |  |  | #VALUE!
[41 empty] | 0 | 0 | 0 | 0 | [5 empty] | 0 |  |  |  |  | 0 |  |  |  |  | #VALUE!
[41 empty] | 0 | 0 | 0 | 0 | [5 empty] | 0 |  |  |  |  | 0 |  |  |  |  | #VALUE!
[41 empty] | 0 | 0 | 0 | 0 | [5 empty] | 0 |  |  |  |  | 0 |  |  |  |  | #VALUE!
[41 empty] | 0 | 0 | 0 | 0 | [5 empty] | 0 |  |  |  |  | 0 |  | 1 |  |  | #VALUE!
[41 empty] | 0 | 0 | 0 | 0 | [5 empty] | 0 |  |  |  |  | 0 |  | 1 |  |  | #VALUE!
[41 empty] | 0 | 0 | 0 | 0 | [5 empty] | 0 |  |  |  |  | 0 |  |  |  |  | #VALUE!
[41 empty] | 0 | 0 | 0 | 0 | [5 empty] | 0 |  |  |  |  | 0 |  | 1 |  |  | #VALUE!
[41 empty] | 0 | 0 | 0 | 0 | [5 empty] | 0 |  |  |  |  | 0 |  |  |  |  | #VALUE!
[41 empty] | 0 | 0 | 0 | 0 | [5 empty] | 0 |  |  |  |  | 0 |  |  |  |  | #VALUE!
[41 empty] | 0 | 0 | 0 | 0 | [5 empty] | 0 |  |  |  |  | 0 |  | 1 |  |  | #VALUE!
[41 empty] | 0 | 0 | 0 | 0 | [5 empty] | 0 |  |  |  |  | 0 |  |  |  |  | #VALUE!
[41 empty] | 0 | 0 | 0 | 0 | [5 empty] | 0 |  |  |  |  | 0 |  |  |  |  | #VALUE!
[41 empty] | 0 | 0 | 0 | 0 | [5 empty] | 0 |  |  |  |  | 0 |  |  |  |  | #VALUE!
[41 empty] | 0 | 0 | 0 | 0 | [5 empty] | 0 |  |  |  |  | 0 |  |  |  |  | #VALUE!
[41 empty] | 0 | 0 | 0 | 0 | [5 empty] | 0 |  |  |  |  | 0 |  | 1 |  |  | #VALUE!
[41 empty] | 0 | 0 | 0 | 0 | [5 empty] | 0 |  |  |  |  | 0 |  | 1 |  |  | #VALUE!
[41 empty] | 0 | 0 | 0 | 0 | [5 empty] | 0 |  |  |  |  | 0 |  | 1 |  |  | #VALUE!
[41 empty] | 0 | 0 | 0 | 0 | [5 empty] | 0 |  |  |  |  | 0 |  |  |  |  | #VALUE!
[41 empty] | 0 | 0 | 0 | 0 | [5 empty] | 0 |  |  |  |  | 0 |  | 1 |  |  | #VALUE!
[41 empty] | 0 | 0 | 0 | 0 | [5 empty] | 0 |  |  |  |  | 0 |  |  |  |  | #VALUE!
[41 empty] | 0 | 0 | 0 | 0 | [5 empty] | 0 |  |  |  |  | 0 |  |  |  |  | #VALUE!
[41 empty] | 0 | 0 | 0 | 0 | [5 empty] | 0 |  |  |  |  | 0 |  | 1 |  |  | #VALUE!
[41 empty] | 0 | 0 | 0 | 0 | [5 empty] | 0 |  |  |  |  | 0 |  | 1 |  |  | #VALUE!
[41 empty] | 0 | 0 | 0 | 0 | [5 empty] | 0 |  |  |  |  | 0 |  |  |  |  | #VALUE!
[41 empty] | 0 | 0 | 0 | 0 | [5 empty] | 0 |  |  |  |  | 0 |  |  |  |  | #VALUE!
[41 empty] | 0 | 0 | 0 | 0 | [5 empty] | 0 |  |  |  |  | 0 |  |  |  |  | #VALUE!
[41 empty] | 0 | 0 | 0 | 0 | [5 empty] | 0 |  |  |  |  | 0 |  |  |  |  | #VALUE!
[41 empty] | 0 | 0 | 0 | 0 | [5 empty] | 0 |  |  |  |  | 0 |  |  |  |  | #VALUE!
[41 empty] | 0 | 0 | 0 | 0 | [5 empty] | 0 |  |  |  |  | 0 |  |  |  |  | #VALUE!
[41 empty] | 0 | 0 | 0 | 0 | [5 empty] | 0 |  |  |  |  | 0 |  | 1 |  |  | #VALUE!
[41 empty] | 0 | 0 | 0 | 0 | [5 empty] | 0 |  |  |  |  | 0 |  |  |  |  | #VALUE!
[41 empty] | 0 | 0 | 0 | 0 | [5 empty] | 0 |  |  |  |  | 0 |  |  |  |  | #VALUE!
[41 empty] | 0 | 0 | 0 | 0 | [5 empty] | 0 |  |  |  |  | 0 |  |  |  |  | #VALUE!
[41 empty] | 0 | 0 | 0 | 0 | [5 empty] | 0 |  |  |  |  | 0 |  |  |  |  | #VALUE!
[41 empty] | 0 | 0 | 0 | 0 | [5 empty] | 0 |  |  |  |  | 0 |  |  |  |  | #VALUE!
[41 empty] | 0 | 0 | 0 | 0 | [5 empty] | 0 |  |  |  |  | 0 |  | 1 |  |  | #VALUE!
[41 empty] | 0 | 0 | 0 | 0 | [5 empty] | 0 |  |  |  |  | 0 |  | 1 |  |  | #VALUE!
[41 empty] | 0 | 0 | 0 | 0 | [5 empty] | 0 |  |  |  |  | 0 |  | 1 |  |  | #VALUE!
[41 empty] | 0 | 0 | 0 | 0 | [5 empty] | 0 |  |  |  |  | 0 |  |  |  |  | #VALUE!
[41 empty] | 0 | 0 | 0 | 0 | [5 empty] | 0 |  |  |  |  | 0 |  |  |  |  | #VALUE!
[41 empty] | 0 | 0 | 0 | 0 | [5 empty] | 0 |  |  |  |  | 0 |  |  |  |  | #VALUE!
[41 empty] | 0 | 0 | 0 | 0 | [5 empty] | 0 |  |  |  |  | 0 |  |  |  |  | #VALUE!
[41 empty] | 0 | 0 | 0 | 0 | [5 empty] | 0 |  |  |  |  | 0 |  |  |  |  | #VALUE!
[41 empty] | 0 | 0 | 0 | 0 | [5 empty] | 0 |  |  |  |  | 0 |  |  |  |  | #VALUE!
[41 empty] | 0 | 0 | 0 | 0 | [5 empty] | 0 |  |  |  |  | 0 |  | 1 |  |  | #VALUE!
[41 empty] | 0 | 0 | 0 | 0 | [5 empty] | 0 |  |  |  |  | 0 |  |  |  |  | #VALUE!
[41 empty] | 0 | 0 | 0 | 0 | [5 empty] | 0 |  |  |  |  | 0 |  |  |  |  | #VALUE!
[41 empty] | 0 | 0 | 0 | 0 | [5 empty] | 0 |  |  |  |  | 0 |  |  |  |  | #VALUE!
[41 empty] | 0 | 0 | 0 | 0 | [5 empty] | 0 |  |  |  |  | 0 |  |  |  |  | #VALUE!
[41 empty] | 0 | 0 | 0 | 0 | [5 empty] | 0 |  |  |  |  | 0 |  |  |  |  | #VALUE!
[41 empty] | 0 | 0 | 0 | 0 | [5 empty] | 0 |  |  |  |  | 0 |  |  |  |  | #VALUE!
[41 empty] | 0 | 0 | 0 | 0 | [5 empty] | 0 |  |  |  |  | 0 |  |  |  |  | #VALUE!
[41 empty] | 0 | 0 | 0 | 0 | [5 empty] | 0 |  |  |  |  | 0 |  |  |  |  | #VALUE!
[41 empty] | 0 | 0 | 0 | 0 | [5 empty] | 0 |  |  |  |  | 0 |  |  |  |  | #VALUE!
[41 empty] | 0 | 0 | 0 | 0 | [5 empty] | 0 |  |  |  |  | 0 |  |  |  |  | #VALUE!
[41 empty] | 0 | 0 | 0 | 0 | [5 empty] | 0 |  |  |  |  | 0 |  |  |  |  | #VALUE!
[41 empty] | 0 | 0 | 0 | 0 | [5 empty] | 0 |  |  |  |  | 0 |  |  |  |  | #VALUE!
[41 empty] | 0 | 0 | 0 | 0 | [5 empty] | 0 |  |  |  |  | 0 |  |  |  |  | #VALUE!
[41 empty] | 0 | 0 | 0 | 0 | [5 empty] | 0 |  |  |  |  | 0 |  |  |  |  | #VALUE!
[41 empty] | 0 | 0 | 0 | 0 | [5 empty] | 0 |  |  |  |  | 0 |  |  |  |  | #VALUE!
[41 empty] | 0 | 0 | 0 | 0 | [5 empty] | 0 |  |  |  |  | 0 |  |  |  |  | #VALUE!
[41 empty] | 0 | 0 | 0 | 0 | [5 empty] | 0 |  |  |  |  | 0 |  |  |  |  | #VALUE!
[41 empty] | 0 | 0 | 0 | 0 | [5 empty] | 0 |  |  |  |  | 0 |  | 1 |  |  | #VALUE!
[41 empty] | 0 | 0 | 0 | 0 | [5 empty] | 0 |  |  |  |  | 0 |  |  |  |  | #VALUE!
[41 empty] | 0 | 0 | 0 | 0 | [5 empty] | 0 |  |  |  |  | 0 |  | 1 |  |  | #VALUE!
[41 empty] | 0 | 0 | 0 | 0 | [5 empty] | 0 |  |  |  |  | 0 |  |  |  |  | #VALUE!
[41 empty] | 0 | 0 | 0 | 0 | [5 empty] | 0 |  |  |  |  | 0 |  |  |  |  | #VALUE!
[41 empty] | 0 | 0 | 0 | 0 | [5 empty] | 0 |  |  |  |  | 0 |  |  |  |  | #VALUE!
[41 empty] | 0 | 0 | 0 | 0 | [5 empty] | 0 |  |  |  |  | 0 |  |  |  |  | #VALUE!
[41 empty] | 0 | 0 | 0 | 0 | [5 empty] | 0 |  |  |  |  | 0 |  | 1 |  |  | #VALUE!
[41 empty] | 0 | 0 | 0 | 0 | [5 empty] | 0 |  |  |  |  | 0 |  |  |  |  | #VALUE!
[41 empty] | 0 | 0 | 0 | 0 | [5 empty] | 0 |  |  |  |  | 0 |  |  |  |  | #VALUE!
[41 empty] | 0 | 0 | 0 | 0 | [5 empty] | 0 |  |  |  |  | 0 |  | 1 |  |  | #VALUE!
[41 empty] | 0 | 0 | 0 | 0 | [5 empty] | 0 |  |  |  |  | 0 |  |  |  |  | #VALUE!
[41 empty] | 0 | 0 | 0 | 0 | [5 empty] | 0 |  |  |  |  | 0 |  | 1 |  |  | #VALUE!
[41 empty] | 0 | 0 | 0 | 0 | [5 empty] | 0 |  |  |  |  | 0 |  |  |  |  | #VALUE!
[41 empty] | 0 | 0 | 0 | 0 | [5 empty] | 0 |  |  |  |  | 0 |  |  |  |  | #VALUE!
[41 empty] | 0 | 0 | 0 | 0 | [5 empty] | 0 |  |  |  |  | 0 |  |  |  |  | #VALUE!
[41 empty] | 0 | 0 | 0 | 0 | [5 empty] | 0 |  |  |  |  | 0 |  | 1 |  |  | #VALUE!
[41 empty] | 0 | 0 | 0 | 0 | [5 empty] | 0 |  |  |  |  | 0 |  |  |  |  | #VALUE!
[41 empty] | 0 | 0 | 0 | 0 | [5 empty] | 0 |  |  |  |  | 0 |  |  |  |  | #VALUE!
[41 empty] | 0 | 0 | 0 | 0 | [5 empty] | 0 |  |  |  |  | 0 |  |  |  |  | #VALUE!
[41 empty] | 0 | 0 | 0 | 0 | [5 empty] | 0 |  |  |  |  | 0 |  |  |  |  | #VALUE!
[41 empty] | 0 | 0 | 0 | 0 | [5 empty] | 0 |  |  |  |  | 0 |  |  |  |  | #VALUE!
[41 empty] | 0 | 0 | 0 | 0 | [5 empty] | 0 |  |  |  |  | 0 |  |  |  |  | #VALUE!
[41 empty] | 0 | 0 | 0 | 0 | [5 empty] | 0 |  |  |  |  | 0 |  | 1 |  |  | #VALUE!
[41 empty] | 0 | 0 | 0 | 0 | [5 empty] | 0 |  |  |  |  | 0 |  | 1 |  |  | #VALUE!
[41 empty] | 0 | 0 | 0 | 0 | [5 empty] | 0 |  |  |  |  | 0 |  | 1 |  |  | #VALUE!
[41 empty] | 0 | 0 | 0 | 0 | [5 empty] | 0 |  |  |  |  | 0 |  |  |  |  | #VALUE!
[41 empty] | 0 | 0 | 0 | 0 | [5 empty] | 0 |  |  |  |  | 0 |  |  |  |  | #VALUE!
[41 empty] | 0 | 0 | 0 | 0 | [5 empty] | 0 |  |  |  |  | 0 |  |  |  |  | #VALUE!
[41 empty] | 0 | 0 | 0 | 0 | [5 empty] | 0 |  |  |  |  | 0 |  |  |  |  | #VALUE!
[41 empty] | 0 | 0 | 0 | 0 | [5 empty] | 0 |  |  |  |  | 0 |  |  |  |  | #VALUE!
[41 empty] | 0 | 0 | 0 | 0 | [5 empty] | 0 |  |  |  |  | 0 |  |  |  |  | #VALUE!
[41 empty] | 0 | 0 | 0 | 0 | [5 empty] | 0 |  |  |  |  | 0 |  |  |  |  | #VALUE!
[41 empty] | 0 | 0 | 0 | 0 | [5 empty] | 0 |  |  |  |  | 0 |  | 1 |  |  | #VALUE!
[41 empty] | 0 | 0 | 0 | 0 | [5 empty] | 0 |  |  |  |  | 0 |  |  |  |  | #VALUE!
[41 empty] | 0 | 0 | 0 | 0 | [5 empty] | 0 |  |  |  |  | 0 |  | 1 |  |  | #VALUE!
[41 empty] | 0 | 0 | 0 | 0 | [5 empty] | 0 |  |  |  |  | 0 |  | 1 |  |  | #VALUE!
[41 empty] | 0 | 0 | 0 | 0 | [5 empty] | 0 |  |  |  |  | 0 |  |  |  |  | #VALUE!
[41 empty] | 0 | 0 | 0 | 0 | [5 empty] | 0 |  |  |  |  | 0 |  |  |  |  | #VALUE!
[41 empty] | 0 | 0 | 0 | 0 | [5 empty] | 0 |  |  |  |  | 0 |  | 1 |  |  | #VALUE!
[41 empty] | 0 | 0 | 0 | 0 | [5 empty] | 0 |  |  |  |  | 0 |  |  |  |  | #VALUE!
[41 empty] | 0 | 0 | 0 | 0 | [5 empty] | 0 |  |  |  |  | 0 |  |  |  |  | #VALUE!
[41 empty] | 0 | 0 | 0 | 0 | [5 empty] | 0 |  |  |  |  | 0 |  |  |  |  | #VALUE!
[41 empty] | 0 | 0 | 0 | 0 | [5 empty] | 0 |  |  |  |  | 0 |  |  |  |  | #VALUE!
[41 empty] | 0 | 0 | 0 | 0 | [5 empty] | 0 |  |  |  |  | 0 |  |  |  |  | #VALUE!
[41 empty] | 0 | 0 | 0 | 0 | [5 empty] | 0 |  |  |  |  | 0 |  |  |  |  | #VALUE!
[41 empty] | 0 | 0 | 0 | 0 | [5 empty] | 0 |  |  |  |  | 0 |  |  |  |  | #VALUE!
[41 empty] | 0 | 0 | 0 | 0 | [5 empty] | 0 |  |  |  |  | 0 |  |  |  |  | #VALUE!
[41 empty] | 0 | 0 | 0 | 0 | [5 empty] | 0 |  |  |  |  | 0 |  |  |  |  | #VALUE!
[41 empty] | 0 | 0 | 0 | 0 | [5 empty] | 0 |  |  |  |  | 0 |  | 1 |  |  | #VALUE!
[41 empty] | 0 | 0 | 0 | 0 | [5 empty] | 0 |  |  |  |  | 0 |  |  |  |  | #VALUE!
[41 empty] | 0 | 0 | 0 | 0 | [5 empty] | 0 |  |  |  |  | 0 |  |  |  |  | #VALUE!
[41 empty] | 0 | 0 | 0 | 0 | [5 empty] | 0 |  |  |  |  | 0 |  |  |  |  | #VALUE!
[41 empty] | 0 | 0 | 0 | 0 | [5 empty] | 0 |  |  |  |  | 0 |  |  |  |  | #VALUE!
[41 empty] | 0 | 0 | 0 | 0 | [5 empty] | 0 |  |  |  |  | 0 |  |  |  |  | #VALUE!
[41 empty] | 0 | 0 | 0 | 0 | [5 empty] | 0 |  |  |  |  | 0 |  |  |  |  | #VALUE!
[41 empty] | 0 | 0 | 0 | 0 | [5 empty] | 0 |  |  |  |  | 0 |  |  |  |  | #VALUE!
[41 empty] | 0 | 0 | 0 | 0 | [5 empty] | 0 |  |  |  |  | 0 |  |  |  |  | #VALUE!
[41 empty] | 0 | 0 | 0 | 0 | [5 empty] | 0 |  |  |  |  | 0 |  |  |  |  | #VALUE!
[41 empty] | 0 | 0 | 0 | 0 | [5 empty] | 0 |  |  |  |  | 0 |  |  |  |  | #VALUE!
[41 empty] | 0 | 0 | 0 | 0 | [5 empty] | 0 |  |  |  |  | 0 |  |  |  |  | #VALUE!
[41 empty] | 0 | 0 | 0 | 0 | [5 empty] | 0 |  |  |  |  | 0 |  |  |  |  | #VALUE!
[41 empty] | 0 | 0 | 0 | 0 | [5 empty] | 0 |  |  |  |  | 0 |  |  |  |  | #VALUE!
[41 empty] | 0 | 0 | 0 | 0 | [5 empty] | 0 |  |  |  |  | 0 |  |  |  |  | #VALUE!
[41 empty] | 0 | 0 | 0 | 0 | [5 empty] | 0 |  |  |  |  | 0 |  |  |  |  | #VALUE!
[41 empty] | 0 | 0 | 0 | 0 | [5 empty] | 0 |  |  |  |  | 0 |  | 1 |  |  | #VALUE!
[41 empty] | 0 | 0 | 0 | 0 | [5 empty] | 0 |  |  |  |  | 0 |  |  |  |  | #VALUE!
[41 empty] | 0 | 0 | 0 | 0 | [5 empty] | 0 |  |  |  |  | 0 |  |  |  |  | #VALUE!
[41 empty] | 0 | 0 | 0 | 0 | [5 empty] | 0 |  |  |  |  | 0 |  |  |  |  | #VALUE!
[41 empty] | 0 | 0 | 0 | 0 | [5 empty] | 0 |  |  |  |  | 0 |  |  |  |  | #VALUE!
[41 empty] | 0 | 0 | 0 | 0 | [5 empty] | 0 |  |  |  |  | 0 |  |  |  |  | #VALUE!
[41 empty] | 0 | 0 | 0 | 0 | [5 empty] | 0 |  |  |  |  | 0 |  |  |  |  | #VALUE!
[41 empty] | 0 | 0 | 0 | 0 | [5 empty] | 0 |  |  |  |  | 0 |  |  |  |  | #VALUE!
[41 empty] | 0 | 0 | 0 | 0 | [5 empty] | 0 |  |  |  |  | 0 |  |  |  |  | #VALUE!
[41 empty] | 0 | 0 | 0 | 0 | [5 empty] | 0 |  |  |  |  | 0 |  |  |  |  | #VALUE!
[41 empty] | 0 | 0 | 0 | 0 | [5 empty] | 0 |  |  |  |  | 0 |  |  |  |  | #VALUE!
[41 empty] | 0 | 0 | 0 | 0 | [5 empty] | 0 |  |  |  |  | 0 |  |  |  |  | #VALUE!
[41 empty] | 0 | 0 | 0 | 0 | [5 empty] | 0 |  |  |  |  | 0 |  |  |  |  | #VALUE!
[41 empty] | 0 | 0 | 0 | 0 | [5 empty] | 0 |  |  |  |  | 0 |  |  |  |  | #VALUE!
[41 empty] | 0 | 0 | 0 | 0 | [5 empty] | 0 |  |  |  |  | 0 |  |  |  |  | #VALUE!
[41 empty] | 0 | 0 | 0 | 0 | [5 empty] | 0 |  |  |  |  | 0 |  |  |  |  | #VALUE!
[41 empty] | 0 | 0 | 0 | 0 | [5 empty] | 0 |  |  |  |  | 0 |  | 1 |  |  | #VALUE!
[41 empty] | 0 | 0 | 0 | 0 | [5 empty] | 0 |  |  |  |  | 0 |  |  |  |  | #VALUE!
[41 empty] | 0 | 0 | 0 | 0 | [5 empty] | 0 |  |  |  |  | 0 |  |  |  |  | #VALUE!
[41 empty] | 0 | 0 | 0 | 0 | [5 empty] | 0 |  |  |  |  | 0 |  |  |  |  | #VALUE!
[41 empty] | 0 | 0 | 0 | 0 | [5 empty] | 0 |  |  |  |  | 0 |  |  |  |  | #VALUE!
[41 empty] | 0 | 0 | 0 | 0 | [5 empty] | 0 |  |  |  |  | 0 |  |  |  |  | #VALUE!
[41 empty] | 0 | 0 | 0 | 0 | [5 empty] | 0 |  |  |  |  | 0 |  |  |  |  | #VALUE!
[41 empty] | 0 | 0 | 0 | 0 | [5 empty] | 0 |  |  |  |  | 0 |  |  |  |  | #VALUE!
[41 empty] | 0 | 0 | 0 | 0 | [5 empty] | 0 |  |  |  |  | 0 |  |  |  |  | #VALUE!
[41 empty] | 0 | 0 | 0 | 0 | [5 empty] | 0 |  |  |  |  | 0 |  |  |  |  | #VALUE!
[41 empty] | 0 | 0 | 0 | 0 | [5 empty] | 0 |  |  |  |  | 0 |  |  |  |  | #VALUE!
[41 empty] | 0 | 0 | 0 | 0 | [5 empty] | 0 |  |  |  |  | 0 |  |  |  |  | #VALUE!
[41 empty] | 0 | 0 | 0 | 0 | [5 empty] | 0 |  |  |  |  | 0 |  |  |  |  | #VALUE!
[41 empty] | 0 | 0 | 0 | 0 | [5 empty] | 0 |  |  |  |  | 0 |  |  |  |  | #VALUE!
[41 empty] | 0 | 0 | 0 | 0 | [5 empty] | 0 |  |  |  |  | 0 |  |  |  |  | #VALUE!
[41 empty] | 0 | 0 | 0 | 0 | [5 empty] | 0 |  |  |  |  | 0 |  |  |  |  | #VALUE!
[41 empty] | 0 | 0 | 0 | 0 | [5 empty] | 0 |  |  |  |  | 0 |  |  |  |  | #VALUE!
[41 empty] | 0 | 0 | 0 | 0 | [5 empty] | 0 |  |  |  |  | 0 |  |  |  |  | #VALUE!
[41 empty] | 0 | 0 | 0 | 0 | [5 empty] | 0 |  |  |  |  | 0 |  |  |  |  | #VALUE!
[41 empty] | 0 | 0 | 0 | 0 | [5 empty] | 0 |  |  |  |  | 0 |  |  |  |  | #VALUE!
[41 empty] | 0 | 0 | 0 | 0 | [5 empty] | 0 |  |  |  |  | 0 |  |  |  |  | #VALUE!
[41 empty] | 0 | 0 | 0 | 0 | [5 empty] | 0 |  |  |  |  | 0 |  |  |  |  | #VALUE!
[41 empty] | 0 | 0 | 0 | 0 | [5 empty] | 0 |  |  |  |  | 0 |  |  |  |  | #VALUE!
[41 empty] | 0 | 0 | 0 | 0 | [5 empty] | 0 |  |  |  |  | 0 |  |  |  |  | #VALUE!
[41 empty] | 0 | 0 | 0 | 0 | [5 empty] | 0 |  |  |  |  | 0 |  |  |  |  | #VALUE!
[41 empty] | 0 | 0 | 0 | 0 | [5 empty] | 0 |  |  |  |  | 0 |  |  |  |  | #VALUE!
[41 empty] | 0 | 0 | 0 | 0 | [5 empty] | 0 |  |  |  |  | 0 |  |  |  |  | #VALUE!
[41 empty] | 0 | 0 | 0 | 0 | [5 empty] | 0 |  |  |  |  | 0 |  |  |  |  | #VALUE!
[41 empty] | 0 | 0 | 0 | 0 | [5 empty] | 0 |  |  |  |  | 0 |  |  |  |  | #VALUE!
[41 empty] | 0 | 0 | 0 | 0 | [5 empty] | 0 |  |  |  |  | 0 |  |  |  |  | #VALUE!
[41 empty] | 0 | 0 | 0 | 0 | [5 empty] | 0 |  |  |  |  | 0 |  |  |  |  | #VALUE!
[41 empty] | 0 | 0 | 0 | 0 | [5 empty] | 0 |  |  |  |  | 0 |  | 1 |  |  | #VALUE!
[41 empty] | 0 | 0 | 0 | 0 | [5 empty] | 0 |  |  |  |  | 0 |  |  |  |  | #VALUE!
[41 empty] | 0 | 0 | 0 | 0 | [5 empty] | 0 |  |  |  |  | 0 |  |  |  |  | #VALUE!
[41 empty] | 0 | 0 | 0 | 0 | [5 empty] | 0 |  |  |  |  | 0 |  |  |  |  | #VALUE!
[41 empty] | 0 | 0 | 0 | 0 | [5 empty] | 0 |  |  |  |  | 0 |  |  |  |  | #VALUE!
[41 empty] | 0 | 0 | 0 | 0 | [5 empty] | 0 |  |  |  |  | 0 |  |  |  |  | #VALUE!
[41 empty] | 0 | 0 | 0 | 0 | [5 empty] | 0 |  |  |  |  | 0 |  |  |  |  | #VALUE!
[41 empty] | 0 | 0 | 0 | 0 | [5 empty] | 0 |  |  |  |  | 0 |  |  |  |  | #VALUE!
[41 empty] | 0 | 0 | 0 | 0 | [5 empty] | 0 |  |  |  |  | 0 |  |  |  |  | #VALUE!
[41 empty] | 0 | 0 | 0 | 0 | [5 empty] | 0 |  |  |  |  | 0 |  |  |  |  | #VALUE!
[41 empty] | 0 | 0 | 0 | 0 | [5 empty] | 0 |  |  |  |  | 0 |  |  |  |  | #VALUE!
[41 empty] | 0 | 0 | 0 | 0 | [5 empty] | 0 |  |  |  |  | 0 |  |  |  |  | #VALUE!
[41 empty] | 0 | 0 | 0 | 0 | [5 empty] | 0 |  |  |  |  | 0 |  |  |  |  | #VALUE!
[41 empty] | 0 | 0 | 0 | 0 | [5 empty] | 0 |  |  |  |  | 0 |  |  |  |  | #VALUE!
[41 empty] | 0 | 0 | 0 | 0 | [5 empty] | 0 |  |  |  |  | 0 |  |  |  |  | #VALUE!
[41 empty] | 0 | 0 | 0 | 0 | [5 empty] | 0 |  |  |  |  | 0 |  |  |  |  | #VALUE!
[41 empty] | 0 | 0 | 0 | 0 | [5 empty] | 0 |  |  |  |  | 0 |  |  |  |  | #VALUE!
[41 empty] | 0 | 0 | 0 | 0 | [5 empty] | 0 |  |  |  |  | 0 |  |  |  |  | #VALUE!
[41 empty] | 0 | 0 | 0 | 0 | [5 empty] | 0 |  |  |  |  | 0 |  |  |  |  | #VALUE!
[41 empty] | 0 | 0 | 0 | 0 | [5 empty] | 0 |  |  |  |  | 0 |  |  |  |  | #VALUE!
[41 empty] | 0 | 0 | 0 | 0 | [5 empty] | 0 |  |  |  |  | 0 |  |  |  |  | #VALUE!
[41 empty] | 0 | 0 | 0 | 0 | [5 empty] | 0 |  |  |  |  | 0 |  |  |  |  | #VALUE!
[41 empty] | 0 | 0 | 0 | 0 | [5 empty] | 0 |  |  |  |  | 0 |  |  |  |  | #VALUE!
[41 empty] | 0 | 0 | 0 | 0 | [5 empty] | 0 |  |  |  |  | 0 |  |  |  |  | #VALUE!
[41 empty] | 0 | 0 | 0 | 0 | [5 empty] | 0 |  |  |  |  | 0 |  |  |  |  | #VALUE!
[41 empty] | 0 | 0 | 0 | 0 | [5 empty] | 0 |  |  |  |  | 0 |  |  |  |  | #VALUE!
[41 empty] | 0 | 0 | 0 | 0 | [5 empty] | 0 |  |  |  |  | 0 |  |  |  |  | #VALUE!
[41 empty] | 0 | 0 | 0 | 0 | [5 empty] | 0 |  |  |  |  | 0 |  | 1 |  |  | #VALUE!
[41 empty] | 0 | 0 | 0 | 0 | [5 empty] | 0 |  |  |  |  | 0 |  |  |  |  | #VALUE!
[41 empty] | 0 | 0 | 0 | 0 | [5 empty] | 0 |  |  |  |  | 0 |  |  |  |  | #VALUE!
[41 empty] | 0 | 0 | 0 | 0 | [5 empty] | 0 |  |  |  |  | 0 |  |  |  |  | #VALUE!
[41 empty] | 0 | 0 | 0 | 0 | [5 empty] | 0 |  |  |  |  | 0 |  |  |  |  | #VALUE!
[41 empty] | 0 | 0 | 0 | 0 | [5 empty] | 0 |  |  |  |  | 0 |  |  |  |  | #VALUE!
[41 empty] | 0 | 0 | 0 | 0 | [5 empty] | 0 |  |  |  |  | 0 |  |  |  |  | #VALUE!
[41 empty] | 0 | 0 | 0 | 0 | [5 empty] | 0 |  |  |  |  | 0 |  |  |  |  | #VALUE!
[41 empty] | 0 | 0 | 0 | 0 | [5 empty] | 0 |  |  |  |  | 0 |  |  |  |  | #VALUE!
[41 empty] | 0 | 0 | 0 | 0 | [5 empty] | 0 |  |  |  |  | 0 |  |  |  |  | #VALUE!
[41 empty] | 0 | 0 | 0 | 0 | [5 empty] | 0 |  |  |  |  | 0 |  |  |  |  | #VALUE!
[41 empty] | 0 | 0 | 0 | 0 | [5 empty] | 0 |  |  |  |  | 0 |  |  |  |  | #VALUE!
[41 empty] | 0 | 0 | 0 | 0 | [5 empty] | 0 |  |  |  |  | 0 |  |  |  |  | #VALUE!
[41 empty] | 0 | 0 | 0 | 0 | [5 empty] | 0 |  |  |  |  | 0 |  |  |  |  | #VALUE!
[41 empty] | 0 | 0 | 0 | 0 | [5 empty] | 0 |  |  |  |  | 0 |  |  |  |  | #VALUE!
[41 empty] | 0 | 0 | 0 | 0 | [5 empty] | 0 |  |  |  |  | 0 |  |  |  |  | #VALUE!
[41 empty] | 0 | 0 | 0 | 0 | [5 empty] | 0 |  |  |  |  | 0 |  |  |  |  | #VALUE!
[41 empty] | 0 | 0 | 0 | 0 | [5 empty] | 0 |  |  |  |  | 0 |  |  |  |  | #VALUE!
[41 empty] | 0 | 0 | 0 | 0 | [5 empty] | 0 |  |  |  |  | 0 |  |  |  |  | #VALUE!
[41 empty] | 0 | 0 | 0 | 0 | [5 empty] | 0 |  |  |  |  | 0 |  |  |  |  | #VALUE!
[41 empty] | 0 | 0 | 0 | 0 | [5 empty] | 0 |  |  |  |  | 0 |  |  |  |  | #VALUE!
[41 empty] | 0 | 0 | 0 | 0 | [5 empty] | 0 |  |  |  |  | 0 |  |  |  |  | #VALUE!
[41 empty] | 0 | 0 | 0 | 0 | [5 empty] | 0 |  |  |  |  | 0 |  |  |  |  | #VALUE!
[41 empty] | 0 | 0 | 0 | 0 | [5 empty] | 0 |  |  |  |  | 0 |  |  |  |  | #VALUE!
[41 empty] | 0 | 0 | 0 | 0 | [5 empty] | 0 |  |  |  |  | 0 |  |  |  |  | #VALUE!
[41 empty] | 0 | 0 | 0 | 0 | [5 empty] | 0 |  |  |  |  | 0 |  |  |  |  | #VALUE!
[41 empty] | 0 | 0 | 0 | 0 | [5 empty] | 0 |  |  |  |  | 0 |  |  |  |  | #VALUE!
[41 empty] | 0 | 0 | 0 | 0 | [5 empty] | 0 |  |  |  |  | 0 |  |  |  |  | #VALUE!
[41 empty] | 0 | 0 | 0 | 0 | [5 empty] | 0 |  |  |  |  | 0 |  |  |  |  | #VALUE!
[41 empty] | 0 | 0 | 0 | 0 | [5 empty] | 0 |  |  |  |  | 0 |  |  |  |  | #VALUE!
[41 empty] | 0 | 0 | 0 | 0 | [5 empty] | 0 |  |  |  |  | 0 |  |  |  |  | #VALUE!
[41 empty] | 0 | 0 | 0 | 0 | [5 empty] | 0 |  |  |  |  | 0 |  |  |  |  | #VALUE!
[41 empty] | 0 | 0 | 0 | 0 | [5 empty] | 0 |  |  |  |  | 0 |  |  |  |  | #VALUE!
[41 empty] | 0 | 0 | 0 | 0 | [5 empty] | 0 |  |  |  |  | 0 |  |  |  |  | #VALUE!
[41 empty] | 0 | 0 | 0 | 0 | [5 empty] | 0 |  |  |  |  | 0 |  |  |  |  | #VALUE!
[41 empty] | 0 | 0 | 0 | 0 | [5 empty] | 0 |  |  |  |  | 0 |  |  |  |  | #VALUE!
[41 empty] | 0 | 0 | 0 | 0 | [5 empty] | 0 |  |  |  |  | 0 |  |  |  |  | #VALUE!
[41 empty] | 0 | 0 | 0 | 0 | [5 empty] | 0 |  |  |  |  | 0 |  |  |  |  | #VALUE!
[41 empty] | 0 | 0 | 0 | 0 | [5 empty] | 0 |  |  |  |  | 0 |  |  |  |  | #VALUE!
[41 empty] | 0 | 0 | 0 | 0 | [5 empty] | 0 |  |  |  |  | 0 |  |  |  |  | #VALUE!
[41 empty] | 0 | 0 | 0 | 0 | [5 empty] | 0 |  |  |  |  | 0 |  |  |  |  | #VALUE!
[41 empty] | 0 | 0 | 0 | 0 | [5 empty] | 0 |  |  |  |  | 0 |  |  |  |  | #VALUE!
[41 empty] | 0 | 0 | 0 | 0 | [5 empty] | 0 |  |  |  |  | 0 |  |  |  |  | #VALUE!
[41 empty] | 0 | 0 | 0 | 0 | [5 empty] | 0 |  |  |  |  | 0 |  |  |  |  | #VALUE!
[41 empty] | 0 | 0 | 0 | 0 | [5 empty] | 0 |  |  |  |  | 0 |  |  |  |  | #VALUE!
[41 empty] | 0 | 0 | 0 | 0 | [5 empty] | 0 |  |  |  |  | 0 |  |  |  |  | #VALUE!
[41 empty] | 0 | 0 | 0 | 0 | [5 empty] | 0 |  |  |  |  | 0 |  |  |  |  | #VALUE!
[41 empty] | 0 | 0 | 0 | 0 | [5 empty] | 0 |  |  |  |  | 0 |  |  |  |  | #VALUE!
[41 empty] | 0 | 0 | 0 | 0 | [5 empty] | 0 |  |  |  |  | 0 |  |  |  |  | #VALUE!
[41 empty] | 0 | 0 | 0 | 0 | [5 empty] | 0 |  |  |  |  | 0 |  |  |  |  | #VALUE!
[41 empty] | 0 | 0 | 0 | 0 | [5 empty] | 0 |  |  |  |  | 0 |  |  |  |  | #VALUE!
[41 empty] | 0 | 0 | 0 | 0 | [5 empty] | 0 |  |  |  |  | 0 |  |  |  |  | #VALUE!
[41 empty] | 0 | 0 | 0 | 0 | [5 empty] | 0 |  |  |  |  | 0 |  |  |  |  | #VALUE!
[41 empty] | 0 | 0 | 0 | 0 | [5 empty] | 0 |  |  |  |  | 0 |  |  |  |  | #VALUE!
[41 empty] | 0 | 0 | 0 | 0 | [5 empty] | 0 |  |  |  |  | 0 |  |  |  |  | #VALUE!
[41 empty] | 0 | 0 | 0 | 0 | [5 empty] | 0 |  |  |  |  | 0 |  |  |  |  | #VALUE!
[41 empty] | 0 | 0 | 0 | 0 | [5 empty] | 0 |  |  |  |  | 0 |  |  |  |  | #VALUE!
[41 empty] | 0 | 0 | 0 | 0 | [5 empty] | 0 |  |  |  |  | 0 |  |  |  |  | #VALUE!
[41 empty] | 0 | 0 | 0 | 0 | [5 empty] | 0 |  |  |  |  | 0 |  |  |  |  | #VALUE!
[41 empty] | 0 | 0 | 0 | 0 | [5 empty] | 0 |  |  |  |  | 0 |  |  |  |  | #VALUE!
[41 empty] | 0 | 0 | 0 | 0 | [5 empty] | 0 |  |  |  |  | 0 |  |  |  |  | #VALUE!
[41 empty] | 0 | 0 | 0 | 0 | [5 empty] | 0 |  |  |  |  | 0 |  |  |  |  | #VALUE!
[41 empty] | 0 | 0 | 0 | 0 | [5 empty] | 0 |  |  |  |  | 0 |  |  |  |  | #VALUE!
[41 empty] | 0 | 0 | 0 | 0 | [5 empty] | 0 |  |  |  |  | 0 |  |  |  |  | #VALUE!
[41 empty] | 0 | 0 | 0 | 0 | [5 empty] | 0 |  |  |  |  | 0 |  | 1 |  |  | #VALUE!
[41 empty] | 0 | 0 | 0 | 0 | [5 empty] | 0 |  |  |  |  | 0 |  |  |  |  | #VALUE!
[41 empty] | 0 | 0 | 0 | 0 | [5 empty] | 0 |  |  |  |  | 0 |  |  |  |  | #VALUE!
[41 empty] | 0 | 0 | 0 | 0 | [5 empty] | 0 |  |  |  |  | 0 |  |  |  |  | #VALUE!
[41 empty] | 0 | 0 | 0 | 0 | [5 empty] | 0 |  |  |  |  | 0 |  |  |  |  | #VALUE!
[41 empty] | 0 | 0 | 0 | 0 | [5 empty] | 0 |  |  |  |  | 0 |  |  |  |  | #VALUE!
[41 empty] | 0 | 0 | 0 | 0 | [5 empty] | 0 |  |  |  |  | 0 |  |  |  |  | #VALUE!
[41 empty] | 0 | 0 | 0 | 0 | [5 empty] | 0 |  |  |  |  | 0 |  |  |  |  | #VALUE!
[41 empty] | 0 | 0 | 0 | 0 | [5 empty] | 0 |  |  |  |  | 0 |  |  |  |  | #VALUE!
[41 empty] | 0 | 0 | 0 | 0 | [5 empty] | 0 |  |  |  |  | 0 |  |  |  |  | #VALUE!
[41 empty] | 0 | 0 | 0 | 0 | [5 empty] | 0 |  |  |  |  | 0 |  |  |  |  | #VALUE!
[41 empty] | 0 | 0 | 0 | 0 | [5 empty] | 0 |  |  |  |  | 0 |  |  |  |  | #VALUE!
[41 empty] | 0 | 0 | 0 | 0 | [5 empty] | 0 |  |  |  |  | 0 |  |  |  |  | #VALUE!
[41 empty] | 0 | 0 | 0 | 0 | [5 empty] | 0 |  |  |  |  | 0 |  |  |  |  | #VALUE!
[41 empty] | 0 | 0 | 0 | 0 | [5 empty] | 0 |  |  |  |  | 0 |  |  |  |  | #VALUE!
[41 empty] | 0 | 0 | 0 | 0 | [5 empty] | 0 |  |  |  |  | 0 |  |  |  |  | #VALUE!
[41 empty] | 0 | 0 | 0 | 0 | [5 empty] | 0 |  |  |  |  | 0 |  |  |  |  | #VALUE!
[41 empty] | 0 | 0 | 0 | 0 | [5 empty] | 0 |  |  |  |  | 0 |  |  |  |  | #VALUE!
[41 empty] | 0 | 0 | 0 | 0 | [5 empty] | 0 |  |  |  |  | 0 |  |  |  |  | #VALUE!
[41 empty] | 0 | 0 | 0 | 0 | [5 empty] | 0 |  |  |  |  | 0 |  |  |  |  | #VALUE!
[41 empty] | 0 | 0 | 0 | 0 | [5 empty] | 0 |  |  |  |  | 0 |  |  |  |  | #VALUE!
[41 empty] | 0 | 0 | 0 | 0 | [5 empty] | 0 |  |  |  |  | 0 |  |  |  |  | #VALUE!
[41 empty] | 0 | 0 | 0 | 0 | [5 empty] | 0 |  |  |  |  | 0 |  |  |  |  | #VALUE!
[41 empty] | 0 | 0 | 0 | 0 | [5 empty] | 0 |  |  |  |  | 0 |  |  |  |  | #VALUE!
[41 empty] | 0 | 0 | 0 | 0 | [5 empty] | 0 |  |  |  |  | 0 |  |  |  |  | #VALUE!
[41 empty] | 0 | 0 | 0 | 0 | [5 empty] | 0 |  |  |  |  | 0 |  |  |  |  | #VALUE!
[41 empty] | 0 | 0 | 0 | 0 | [5 empty] | 0 |  |  |  |  | 0 |  |  |  |  | #VALUE!
[41 empty] | 0 | 0 | 0 | 0 | [5 empty] | 0 |  |  |  |  | 0 |  |  |  |  | #VALUE!
[41 empty] | 0 | 0 | 0 | 0 | [5 empty] | 0 |  |  |  |  | 0 |  |  |  |  | #VALUE!
[41 empty] | 0 | 0 | 0 | 0 | [5 empty] | 0 |  |  |  |  | 0 |  |  |  |  | #VALUE!
[41 empty] | 0 | 0 | 0 | 0 | [5 empty] | 0 |  |  |  |  | 0 |  |  |  |  | #VALUE!
[41 empty] | 0 | 0 | 0 | 0 | [5 empty] | 0 |  |  |  |  | 0 |  |  |  |  | #VALUE!
[41 empty] | 0 | 0 | 0 | 0 | [5 empty] | 0 |  |  |  |  | 0 |  |  |  |  | #VALUE!
[41 empty] | 0 | 0 | 0 | 0 | [5 empty] | 0 |  |  |  |  | 0 |  |  |  |  | #VALUE!
[41 empty] | 0 | 0 | 0 | 0 | [5 empty] | 0 |  |  |  |  | 0 |  |  |  |  | #VALUE!
[41 empty] | 0 | 0 | 0 | 0 | [5 empty] | 0 |  |  |  |  | 0 |  |  |  |  | #VALUE!
[41 empty] | 0 | 0 | 0 | 0 | [5 empty] | 0 |  |  |  |  | 0 |  |  |  |  | #VALUE!
[41 empty] | 0 | 0 | 0 | 0 | [5 empty] | 0 |  |  |  |  | 0 |  |  |  |  | #VALUE!
[41 empty] | 0 | 0 | 0 | 0 | [5 empty] | 0 |  |  |  |  | 0 |  |  |  |  | #VALUE!
[41 empty] | 0 | 0 | 0 | 0 | [5 empty] | 0 |  |  |  |  | 0 |  |  |  |  | #VALUE!
[41 empty] | 0 | 0 | 0 | 0 | [5 empty] | 0 |  |  |  |  | 0 |  |  |  |  | #VALUE!
[41 empty] | 0 | 0 | 0 | 0 | [5 empty] | 0 |  |  |  |  | 0 |  |  |  |  | #VALUE!
[41 empty] | 0 | 0 | 0 | 0 | [5 empty] | 0 |  |  |  |  | 0 |  |  |  |  | #VALUE!
[41 empty] | 0 | 0 | 0 | 0 | [5 empty] | 0 |  |  |  |  | 0 |  |  |  |  | #VALUE!
[41 empty] | 0 | 0 | 0 | 0 | [5 empty] | 0 |  |  |  |  | 0 |  |  |  |  | #VALUE!
[41 empty] | 0 | 0 | 0 | 0 | [5 empty] | 0 |  |  |  |  | 0 |  |  |  |  | #VALUE!
[41 empty] | 0 | 0 | 0 | 0 | [5 empty] | 0 |  |  |  |  | 0 |  |  |  |  | #VALUE!
[41 empty] | 0 | 0 | 0 | 0 | [5 empty] | 0 |  |  |  |  | 0 |  |  |  |  | #VALUE!
[41 empty] | 0 | 0 | 0 | 0 | [5 empty] | 0 |  |  |  |  | 0 |  |  |  |  | #VALUE!
[41 empty] | 0 | 0 | 0 | 0 | [5 empty] | 0 |  |  |  |  | 0 |  |  |  |  | #VALUE!
[41 empty] | 0 | 0 | 0 | 0 | [5 empty] | 0 |  |  |  |  | 0 |  |  |  |  | #VALUE!
[41 empty] | 0 | 0 | 0 | 0 | [5 empty] | 0 |  |  |  |  | 0 |  |  |  |  | #VALUE!
[41 empty] | 0 | 0 | 0 | 0 | [5 empty] | 0 |  |  |  |  | 0 |  |  |  |  | #VALUE!
[41 empty] | 0 | 0 | 0 | 0 | [5 empty] | 0 |  |  |  |  | 0 |  |  |  |  | #VALUE!
[41 empty] | 0 | 0 | 0 | 0 | [5 empty] | 0 |  |  |  |  | 0 |  |  |  |  | #VALUE!
[41 empty] | 0 | 0 | 0 | 0 | [5 empty] | 0 |  |  |  |  | 0 |  |  |  |  | #VALUE!
[41 empty] | 0 | 0 | 0 | 0 | [5 empty] | 0 |  |  |  |  | 0 |  |  |  |  | #VALUE!
[41 empty] | 0 | 0 | 0 | 0 | [5 empty] | 0 |  |  |  |  | 0 |  |  |  |  | #VALUE!
[41 empty] | 0 | 0 | 0 | 0 | [5 empty] | 0 |  |  |  |  | 0 |  |  |  |  | #VALUE!
[41 empty] | 0 | 0 | 0 | 0 | [5 empty] | 0 |  |  |  |  | 0 |  |  |  |  | #VALUE!
[41 empty] | 0 | 0 | 0 | 0 | [5 empty] | 0 |  |  |  |  | 0 |  |  |  |  | #VALUE!
[41 empty] | 0 | 0 | 0 | 0 | [5 empty] | 0 |  |  |  |  | 0 |  |  |  |  | #VALUE!
[41 empty] | 0 | 0 | 0 | 0 | [5 empty] | 0 |  |  |  |  | 0 |  |  |  |  | #VALUE!
[41 empty] | 0 | 0 | 0 | 0 | [5 empty] | 0 |  |  |  |  | 0 |  |  |  |  | #VALUE!
[41 empty] | 0 | 0 | 0 | 0 | [5 empty] | 0 |  |  |  |  | 0 |  |  |  |  | #VALUE!
[41 empty] | 0 | 0 | 0 | 0 | [5 empty] | 0 |  |  |  |  | 0 |  |  |  |  | #VALUE!
[41 empty] | 0 | 0 | 0 | 0 | [5 empty] | 0 |  |  |  |  | 0 |  |  |  |  | #VALUE!
[41 empty] | 0 | 0 | 0 | 0 | [5 empty] | 0 |  |  |  |  | 0 |  |  |  |  | #VALUE!
[41 empty] | 0 | 0 | 0 | 0 | [5 empty] | 0 |  |  |  |  | 0 |  | 1 |  |  | #VALUE!
[41 empty] | 0 | 0 | 0 | 0 | [5 empty] | 0 |  |  |  |  | 0 |  |  |  |  | #VALUE!
[41 empty] | 0 | 0 | 0 | 0 | [5 empty] | 0 |  |  |  |  | 0 |  |  |  |  | #VALUE!
[41 empty] | 0 | 0 | 0 | 0 | [5 empty] | 0 |  |  |  |  | 0 |  |  |  |  | #VALUE!
[41 empty] | 0 | 0 | 0 | 0 | [5 empty] | 0 |  |  |  |  | 0 |  |  |  |  | #VALUE!
[41 empty] | 0 | 0 | 0 | 0 | [5 empty] | 0 |  |  |  |  | 0 |  |  |  |  | #VALUE!
[41 empty] | 0 | 0 | 0 | 0 | [5 empty] | 0 |  |  |  |  | 0 |  |  |  |  | #VALUE!
[41 empty] | 0 | 0 | 0 | 0 | [5 empty] | 0 |  |  |  |  | 0 |  |  |  |  | #VALUE!
[41 empty] | 0 | 0 | 0 | 0 | [5 empty] | 0 |  |  |  |  | 0 |  |  |  |  | #VALUE!
[41 empty] | 0 | 0 | 0 | 0 | [5 empty] | 0 |  |  |  |  | 0 |  |  |  |  | #VALUE!
[41 empty] | 0 | 0 | 0 | 0 | [5 empty] | 0 |  |  |  |  | 0 |  |  |  |  | #VALUE!
[41 empty] | 0 | 0 | 0 | 0 | [5 empty] | 0 |  |  |  |  | 0 |  |  |  |  | #VALUE!
[41 empty] | 0 | 0 | 0 | 0 | [5 empty] | 0 |  |  |  |  | 0 |  |  |  |  | #VALUE!
[41 empty] | 0 | 0 | 0 | 0 | [5 empty] | 0 |  |  |  |  | 0 |  |  |  |  | #VALUE!
[41 empty] | 0 | 0 | 0 | 0 | [5 empty] | 0 |  |  |  |  | 0 |  |  |  |  | #VALUE!
[41 empty] | 0 | 0 | 0 | 0 | [5 empty] | 0 |  |  |  |  | 0 |  |  |  |  | #VALUE!
[41 empty] | 0 | 0 | 0 | 0 | [5 empty] | 0 |  |  |  |  | 0 |  |  |  |  | #VALUE!
[41 empty] | 0 | 0 | 0 | 0 | [5 empty] | 0 |  |  |  |  | 0 |  |  |  |  | #VALUE!
[41 empty] | 0 | 0 | 0 | 0 | [5 empty] | 0 |  |  |  |  | 0 |  |  |  |  | #VALUE!
[41 empty] | 0 | 0 | 0 | 0 | [5 empty] | 0 |  |  |  |  | 0 |  |  |  |  | #VALUE!
[41 empty] | 0 | 0 | 0 | 0 | [5 empty] | 0 |  |  |  |  | 0 |  |  |  |  | #VALUE!
[41 empty] | 0 | 0 | 0 | 0 | [5 empty] | 0 |  |  |  |  | 0 |  |  |  |  | #VALUE!
[41 empty] | 0 | 0 | 0 | 0 | [5 empty] | 0 |  |  |  |  | 0 |  |  |  |  | #VALUE!
[41 empty] | 0 | 0 | 0 | 0 | [5 empty] | 0 |  |  |  |  | 0 |  |  |  |  | #VALUE!
[41 empty] | 0 | 0 | 0 | 0 | [5 empty] | 0 |  |  |  |  | 0 |  |  |  |  | #VALUE!
[41 empty] | 0 | 0 | 0 | 0 | [5 empty] | 0 |  |  |  |  | 0 |  |  |  |  | #VALUE!
[41 empty] | 0 | 0 | 0 | 0 | [5 empty] | 0 |  |  |  |  | 0 |  |  |  |  | #VALUE!
[41 empty] | 0 | 0 | 0 | 0 | [5 empty] | 0 |  |  |  |  | 0 |  |  |  |  | #VALUE!
[41 empty] | 0 | 0 | 0 | 0 | [5 empty] | 0 |  |  |  |  | 0 |  |  |  |  | #VALUE!
[41 empty] | 0 | 0 | 0 | 0 | [5 empty] | 0 |  |  |  |  | 0 |  |  |  |  | #VALUE!
[41 empty] | 0 | 0 | 0 | 0 | [5 empty] | 0 |  |  |  |  | 0 |  |  |  |  | #VALUE!
[41 empty] | 0 | 0 | 0 | 0 | [5 empty] | 0 |  |  |  |  | 0 |  |  |  |  | #VALUE!
[41 empty] | 0 | 0 | 0 | 0 | [5 empty] | 0 |  |  |  |  | 0 |  |  |  |  | #VALUE!
[41 empty] | 0 | 0 | 0 | 0 | [5 empty] | 0 |  |  |  |  | 0 |  |  |  |  | #VALUE!
[41 empty] | 0 | 0 | 0 | 0 | [5 empty] | 0 |  |  |  |  | 0 |  |  |  |  | #VALUE!
[41 empty] | 0 | 0 | 0 | 0 | [5 empty] | 0 |  |  |  |  | 0 |  |  |  |  | #VALUE!
[41 empty] | 0 | 0 | 0 | 0 | [5 empty] | 0 |  |  |  |  | 0 |  |  |  |  | #VALUE!
[41 empty] | 0 | 0 | 0 | 0 | [5 empty] | 0 |  |  |  |  | 0 |  |  |  |  | #VALUE!
[41 empty] | 0 | 0 | 0 | 0 | [5 empty] | 0 |  |  |  |  | 0 |  |  |  |  | #VALUE!
[41 empty] | 0 | 0 | 0 | 0 | [5 empty] | 0 |  |  |  |  | 0 |  |  |  |  | #VALUE!
[41 empty] | 0 | 0 | 0 | 0 | [5 empty] | 0 |  |  |  |  | 0 |  | 1 |  |  | #VALUE!
[41 empty] | 0 | 0 | 0 | 0 | [5 empty] | 0 |  |  |  |  | 0 |  | 1 |  |  | #VALUE!
[41 empty] | 0 | 0 | 0 | 0 | [5 empty] | 0 |  |  |  |  | 0 |  |  |  |  | #VALUE!
[41 empty] | 0 | 0 | 0 | 0 | [5 empty] | 0 |  |  |  |  | 0 |  |  |  |  | #VALUE!
[41 empty] | 0 | 0 | 0 | 0 | [5 empty] | 0 |  |  |  |  | 0 |  |  |  |  | #VALUE!
[41 empty] | 0 | 0 | 0 | 0 | [5 empty] | 0 |  |  |  |  | 0 |  | 1 |  |  | #VALUE!
[41 empty] | 0 | 0 | 0 | 0 | [5 empty] | 0 |  |  |  |  | 0 |  |  |  |  | #VALUE!
[41 empty] | 0 | 0 | 0 | 0 | [5 empty] | 0 |  |  |  |  | 0 |  | 1 |  |  | #VALUE!
[41 empty] | 0 | 0 | 0 | 0 | [5 empty] | 0 |  |  |  |  | 0 |  |  |  |  | #VALUE!
[41 empty] | 0 | 0 | 0 | 0 | [5 empty] | 0 |  |  |  |  | 0 |  | 1 |  |  | #VALUE!
[41 empty] | 0 | 0 | 0 | 0 | [5 empty] | 0 |  |  |  |  | 0 |  | 1 |  |  | #VALUE!
[41 empty] | 0 | 0 | 0 | 0 | [5 empty] | 0 |  |  |  |  | 0 |  |  |  |  | #VALUE!
[41 empty] | 0 | 0 | 0 | 0 | [5 empty] | 0 |  |  |  |  | 0 |  | 1 |  |  | #VALUE!
[41 empty] | 0 | 0 | 0 | 0 | [5 empty] | 0 |  |  |  |  | 0 |  |  |  |  | #VALUE!
[41 empty] | 0 | 0 | 0 | 0 | [5 empty] | 0 |  |  |  |  | 0 |  |  |  |  | #VALUE!
[41 empty] | 0 | 0 | 0 | 0 | [5 empty] | 0 |  |  |  |  | 0 |  |  |  |  | #VALUE!
[41 empty] | 0 | 0 | 0 | 0 | [5 empty] | 0 |  |  |  |  | 0 |  |  |  |  | #VALUE!
[41 empty] | 0 | 0 | 0 | 0 | [5 empty] | 0 |  |  |  |  | 0 |  |  |  |  | #VALUE!
[41 empty] | 0 | 0 | 0 | 0 | [5 empty] | 0 |  |  |  |  | 0 |  |  |  |  | #VALUE!
[41 empty] | 0 | 0 | 0 | 0 | [5 empty] | 0 |  |  |  |  | 0 |  |  |  |  | #VALUE!
[41 empty] | 0 | 0 | 0 | 0 | [5 empty] | 0 |  |  |  |  | 0 |  |  |  |  | #VALUE!
[41 empty] | 0 | 0 | 0 | 0 | [5 empty] | 0 |  |  |  |  | 0 |  |  |  |  | #VALUE!
[41 empty] | 0 | 0 | 0 | 0 | [5 empty] | 0 |  |  |  |  | 0 |  |  |  |  | #VALUE!
[41 empty] | 0 | 0 | 0 | 0 | [5 empty] | 0 |  |  |  |  | 0 |  |  |  |  | #VALUE!
[41 empty] | 0 | 0 | 0 | 0 | [5 empty] | 0 |  |  |  |  | 0 |  |  |  |  | #VALUE!
[41 empty] | 0 | 0 | 0 | 0 | [5 empty] | 0 |  |  |  |  | 0 |  |  |  |  | #VALUE!
[41 empty] | 0 | 0 | 0 | 0 | [5 empty] | 0 |  |  |  |  | 0 |  |  |  |  | #VALUE!
[41 empty] | 0 | 0 | 0 | 0 | [5 empty] | 0 |  |  |  |  | 0 |  |  |  |  | #VALUE!
[41 empty] | 0 | 0 | 0 | 0 | [5 empty] | 0 |  |  |  |  | 0 |  |  |  |  | #VALUE!
[41 empty] | 0 | 0 | 0 | 0 | [5 empty] | 0 |  |  |  |  | 0 |  |  |  |  | #VALUE!
[41 empty] | 0 | 0 | 0 | 0 | [5 empty] | 0 |  |  |  |  | 0 |  |  |  |  | #VALUE!
[41 empty] | 0 | 0 | 0 | 0 | [5 empty] | 0 |  |  |  |  | 0 |  |  |  |  | #VALUE!
[41 empty] | 0 | 0 | 0 | 0 | [5 empty] | 0 |  |  |  |  | 0 |  |  |  |  | #VALUE!
[41 empty] | 0 | 0 | 0 | 0 | [5 empty] | 0 |  |  |  |  | 0 |  |  |  |  | #VALUE!
[41 empty] | 0 | 0 | 0 | 0 | [5 empty] | 0 |  |  |  |  | 0 |  |  |  |  | #VALUE!
[41 empty] | 0 | 0 | 0 | 0 | [5 empty] | 0 |  |  |  |  | 0 |  |  |  |  | #VALUE!
[41 empty] | 0 | 0 | 0 | 0 | [5 empty] | 0 |  |  |  |  | 0 |  |  |  |  | #VALUE!
[41 empty] | 0 | 0 | 0 | 0 | [5 empty] | 0 |  |  |  |  | 0 |  | 1 |  |  | #VALUE!
[41 empty] | 0 | 0 | 0 | 0 | [5 empty] | 0 |  |  |  |  | 0 |  | 1 |  |  | #VALUE!
[41 empty] | 0 | 0 | 0 | 0 | [5 empty] | 0 |  |  |  |  | 0 |  |  |  |  | #VALUE!
[41 empty] | 0 | 0 | 0 | 0 | [5 empty] | 0 |  |  |  |  | 0 |  | 1 |  |  | #VALUE!
[41 empty] | 0 | 0 | 0 | 0 | [5 empty] | 0 |  |  |  |  | 0 |  | 1 |  |  | #VALUE!
[41 empty] | 0 | 0 | 0 | 0 | [5 empty] | 0 |  |  |  |  | 0 |  |  |  |  | #VALUE!
[41 empty] | 0 | 0 | 0 | 0 | [5 empty] | 0 |  |  |  |  | 0 |  | 1 |  |  | #VALUE!
[41 empty] | 0 | 0 | 0 | 0 | [5 empty] | 0 |  |  |  |  | 0 |  |  |  |  | #VALUE!
[41 empty] | 0 | 0 | 0 | 0 | [5 empty] | 0 |  |  |  |  | 0 |  |  |  |  | #VALUE!
[41 empty] | 0 | 0 | 0 | 0 | [5 empty] | 0 |  |  |  |  | 0 |  |  |  |  | #VALUE!
[41 empty] | 0 | 0 | 0 | 0 | [5 empty] | 0 |  |  |  |  | 0 |  |  |  |  | #VALUE!
[41 empty] | 0 | 0 | 0 | 0 | [5 empty] | 0 |  |  |  |  | 0 |  |  |  |  | #VALUE!
[41 empty] | 0 | 0 | 0 | 0 | [5 empty] | 0 |  |  |  |  | 0 |  |  |  |  | #VALUE!
[41 empty] | 0 | 0 | 0 | 0 | [5 empty] | 0 |  |  |  |  | 0 |  |  |  |  | #VALUE!
[41 empty] | 0 | 0 | 0 | 0 | [5 empty] | 0 |  |  |  |  | 0 |  |  |  |  | #VALUE!
[41 empty] | 0 | 0 | 0 | 0 | [5 empty] | 0 |  |  |  |  | 0 |  |  |  |  | #VALUE!
[41 empty] | 0 | 0 | 0 | 0 | [5 empty] | 0 |  |  |  |  | 0 |  |  |  |  | #VALUE!
[41 empty] | 0 | 0 | 0 | 0 | [5 empty] | 0 |  |  |  |  | 0 |  |  |  |  | #VALUE!
[41 empty] | 0 | 0 | 0 | 0 | [5 empty] | 0 |  |  |  |  | 0 |  |  |  |  | #VALUE!
[41 empty] | 0 | 0 | 0 | 0 | [5 empty] | 0 |  |  |  |  | 0 |  |  |  |  | #VALUE!
[41 empty] | 0 | 0 | 0 | 0 | [5 empty] | 0 |  |  |  |  | 0 |  |  |  |  | #VALUE!
[41 empty] | 0 | 0 | 0 | 0 | [5 empty] | 0 |  |  |  |  | 0 |  |  |  |  | #VALUE!
[41 empty] | 0 | 0 | 0 | 0 | [5 empty] | 0 |  |  |  |  | 0 |  |  |  |  | #VALUE!
[41 empty] | 0 | 0 | 0 | 0 | [5 empty] | 0 |  |  |  |  | 0 |  |  |  |  | #VALUE!
[41 empty] | 0 | 0 | 0 | 0 | [5 empty] | 0 |  |  |  |  | 0 |  |  |  |  | #VALUE!
[41 empty] | 0 | 0 | 0 | 0 | [5 empty] | 0 |  |  |  |  | 0 |  |  |  |  | #VALUE!
[41 empty] | 0 | 0 | 0 | 0 | [5 empty] | 0 |  |  |  |  | 0 |  |  |  |  | #VALUE!
[41 empty] | 0 | 0 | 0 | 0 | [5 empty] | 0 |  |  |  |  | 0 |  |  |  |  | #VALUE!
[41 empty] | 0 | 0 | 0 | 0 | [5 empty] | 0 |  |  |  |  | 0 |  |  |  |  | #VALUE!
[41 empty] | 0 | 0 | 0 | 0 | [5 empty] | 0 |  |  |  |  | 0 |  |  |  |  | #VALUE!
[41 empty] | 0 | 0 | 0 | 0 | [5 empty] | 0 |  |  |  |  | 0 |  |  |  |  | #VALUE!
[41 empty] | 0 | 0 | 0 | 0 | [5 empty] | 0 |  |  |  |  | 0 |  |  |  |  | #VALUE!
[41 empty] | 0 | 0 | 0 | 0 | [5 empty] | 0 |  |  |  |  | 0 |  |  |  |  | #VALUE!
[41 empty] | 0 | 0 | 0 | 0 | [5 empty] | 0 |  |  |  |  | 0 |  |  |  |  | #VALUE!
[41 empty] | 0 | 0 | 0 | 0 | [5 empty] | 0 |  |  |  |  | 0 |  |  |  |  | #VALUE!
[41 empty] | 0 | 0 | 0 | 0 | [5 empty] | 0 |  |  |  |  | 0 |  |  |  |  | #VALUE!
[41 empty] | 0 | 0 | 0 | 0 | [5 empty] | 0 |  |  |  |  | 0 |  |  |  |  | #VALUE!
[41 empty] | 0 | 0 | 0 | 0 | [5 empty] | 0 |  |  |  |  | 0 |  |  |  |  | #VALUE!
[41 empty] | 0 | 0 | 0 | 0 | [5 empty] | 0 |  |  |  |  | 0 |  |  |  |  | #VALUE!
[41 empty] | 0 | 0 | 0 | 0 | [5 empty] | 0 |  |  |  |  | 0 |  | 1 |  |  | #VALUE!
[41 empty] | 0 | 0 | 0 | 0 | [5 empty] | 0 |  |  |  |  | 0 |  |  |  |  | #VALUE!
[41 empty] | 0 | 0 | 0 | 0 | [5 empty] | 0 |  |  |  |  | 0 |  |  |  |  | #VALUE!
[41 empty] | 0 | 0 | 0 | 0 | [5 empty] | 0 |  |  |  |  | 0 |  |  |  |  | #VALUE!
[41 empty] | 0 | 0 | 0 | 0 | [5 empty] | 0 |  |  |  |  | 0 |  |  |  |  | #VALUE!
[41 empty] | 0 | 0 | 0 | 0 | [5 empty] | 0 |  |  |  |  | 0 |  |  |  |  | #VALUE!
[41 empty] | 0 | 0 | 0 | 0 | [5 empty] | 0 |  |  |  |  | 0 |  |  |  |  | #VALUE!
[41 empty] | 0 | 0 | 0 | 0 | [5 empty] | 0 |  |  |  |  | 0 |  |  |  |  | #VALUE!
[41 empty] | 0 | 0 | 0 | 0 | [5 empty] | 0 |  |  |  |  | 0 |  |  |  |  | #VALUE!
[41 empty] | 0 | 0 | 0 | 0 | [5 empty] | 0 |  |  |  |  | 0 |  |  |  |  | #VALUE!
[41 empty] | 0 | 0 | 0 | 0 | [5 empty] | 0 |  |  |  |  | 0 |  |  |  |  | #VALUE!
[41 empty] | 0 | 0 | 0 | 0 | [5 empty] | 0 |  |  |  |  | 0 |  |  |  |  | #VALUE!
[41 empty] | 0 | 0 | 0 | 0 | [5 empty] | 0 |  |  |  |  | 0 |  |  |  |  | #VALUE!
[41 empty] | 0 | 0 | 0 | 0 | [5 empty] | 0 |  |  |  |  | 0 |  |  |  |  | #VALUE!
[41 empty] | 0 | 0 | 0 | 0 | [5 empty] | 0 |  |  |  |  | 0 |  |  |  |  | #VALUE!
[41 empty] | 0 | 0 | 0 | 0 | [5 empty] | 0 |  |  |  |  | 0 |  |  |  |  | #VALUE!
[41 empty] | 0 | 0 | 0 | 0 | [5 empty] | 0 |  |  |  |  | 0 |  |  |  |  | #VALUE!
[41 empty] | 0 | 0 | 0 | 0 | [5 empty] | 0 |  |  |  |  | 0 |  |  |  |  | #VALUE!
[41 empty] | 0 | 0 | 0 | 0 | [5 empty] | 0 |  |  |  |  | 0 |  |  |  |  | #VALUE!
[41 empty] | 0 | 0 | 0 | 0 | [5 empty] | 0 |  |  |  |  | 0 |  |  |  |  | #VALUE!
[41 empty] | 0 | 0 | 0 | 0 | [5 empty] | 0 |  |  |  |  | 0 |  |  |  |  | #VALUE!
[41 empty] | 0 | 0 | 0 | 0 | [5 empty] | 0 |  |  |  |  | 0 |  |  |  |  | #VALUE!
[41 empty] | 0 | 0 | 0 | 0 | [5 empty] | 0 |  |  |  |  | 0 |  |  |  |  | #VALUE!
[41 empty] | 0 | 0 | 0 | 0 | [5 empty] | 0 |  |  |  |  | 0 |  |  |  |  | #VALUE!
[41 empty] | 0 | 0 | 0 | 0 | [5 empty] | 0 |  |  |  |  | 0 |  |  |  |  | #VALUE!
[41 empty] | 0 | 0 | 0 | 0 | [5 empty] | 0 |  |  |  |  | 0 |  |  |  |  | #VALUE!
[41 empty] | 0 | 0 | 0 | 0 | [5 empty] | 0 |  |  |  |  | 0 |  |  |  |  | #VALUE!
[41 empty] | 0 | 0 | 0 | 0 | [5 empty] | 0 |  |  |  |  | 0 |  |  |  |  | #VALUE!
[41 empty] | 0 | 0 | 0 | 0 | [5 empty] | 0 |  |  |  |  | 0 |  |  |  |  | #VALUE!
[41 empty] | 0 | 0 | 0 | 0 | [5 empty] | 0 |  |  |  |  | 0 |  |  |  |  | #VALUE!
[41 empty] | 0 | 0 | 0 | 0 | [5 empty] | 0 |  |  |  |  | 0 |  |  |  |  | #VALUE!
[41 empty] | 0 | 0 | 0 | 0 | [5 empty] | 0 |  |  |  |  | 0 |  |  |  |  | #VALUE!
[41 empty] | 0 | 0 | 0 | 0 | [5 empty] | 0 |  |  |  |  | 0 |  |  |  |  | #VALUE!
[41 empty] | 0 | 0 | 0 | 0 | [5 empty] | 0 |  |  |  |  | 0 |  |  |  |  | #VALUE!
[41 empty] | 0 | 0 | 0 | 0 | [5 empty] | 0 |  |  |  |  | 0 |  |  |  |  | #VALUE!
[41 empty] | 0 | 0 | 0 | 0 | [5 empty] | 0 |  |  |  |  | 0 |  |  |  |  | #VALUE!
[41 empty] | 0 | 0 | 0 | 0 | [5 empty] | 0 |  |  |  |  | 0 |  |  |  |  | #VALUE!
[41 empty] | 0 | 0 | 0 | 0 | [5 empty] | 0 |  |  |  |  | 0 |  |  |  |  | #VALUE!
[41 empty] | 0 | 0 | 0 | 0 | [5 empty] | 0 |  |  |  |  | 0 |  |  |  |  | #VALUE!
[41 empty] | 0 | 0 | 0 | 0 | [5 empty] | 0 |  |  |  |  | 0 |  |  |  |  | #VALUE!
[41 empty] | 0 | 0 | 0 | 0 | [5 empty] | 0 |  |  |  |  | 0 |  |  |  |  | #VALUE!
[41 empty] | 0 | 0 | 0 | 0 | [5 empty] | 0 |  |  |  |  | 0 |  |  |  |  | #VALUE!
[41 empty] | 0 | 0 | 0 | 0 | [5 empty] | 0 |  |  |  |  | 0 |  |  |  |  | #VALUE!
[41 empty] | 0 | 0 | 0 | 0 | [5 empty] | 0 |  |  |  |  | 0 |  |  |  |  | #VALUE!
[41 empty] | 0 | 0 | 0 | 0 | [5 empty] | 0 |  |  |  |  | 0 |  |  |  |  | #VALUE!
[41 empty] | 0 | 0 | 0 | 0 | [5 empty] | 0 |  |  |  |  | 0 |  |  |  |  | #VALUE!
[41 empty] | 0 | 0 | 0 | 0 | [5 empty] | 0 |  |  |  |  | 0 |  |  |  |  | #VALUE!
[41 empty] | 0 | 0 | 0 | 0 | [5 empty] | 0 |  |  |  |  | 0 |  |  |  |  | #VALUE!
[41 empty] | 0 | 0 | 0 | 0 | [5 empty] | 0 |  |  |  |  | 0 |  |  |  |  | #VALUE!
[41 empty] | 0 | 0 | 0 | 0 | [5 empty] | 0 |  |  |  |  | 0 |  |  |  |  | #VALUE!
[41 empty] | 0 | 0 | 0 | 0 | [5 empty] | 0 |  |  |  |  | 0 |  |  |  |  | #VALUE!
[41 empty] | 0 | 0 | 0 | 0 | [5 empty] | 0 |  |  |  |  | 0 |  |  |  |  | #VALUE!
[41 empty] | 0 | 0 | 0 | 0 | [5 empty] | 0 |  |  |  |  | 0 |  |  |  |  | #VALUE!
[41 empty] | 0 | 0 | 0 | 0 | [5 empty] | 0 |  |  |  |  | 0 |  |  |  |  | #VALUE!
[41 empty] | 0 | 0 | 0 | 0 | [5 empty] | 0 |  |  |  |  | 0 |  |  |  |  | #VALUE!
[41 empty] | 0 | 0 | 0 | 0 | [5 empty] | 0 |  |  |  |  | 0 |  |  |  |  | #VALUE!
[41 empty] | 0 | 0 | 0 | 0 | [5 empty] | 0 |  |  |  |  | 0 |  |  |  |  | #VALUE!
[41 empty] | 0 | 0 | 0 | 0 | [5 empty] | 0 |  |  |  |  | 0 |  |  |  |  | #VALUE!
[41 empty] | 0 | 0 | 0 | 0 | [5 empty] | 0 |  |  |  |  | 0 |  |  |  |  | #VALUE!
[41 empty] | 0 | 0 | 0 | 0 | [5 empty] | 0 |  |  |  |  | 0 |  |  |  |  | #VALUE!
[41 empty] | 0 | 0 | 0 | 0 | [5 empty] | 0 |  |  |  |  | 0 |  |  |  |  | #VALUE!
[41 empty] | 0 | 0 | 0 | 0 | [5 empty] | 0 |  |  |  |  | 0 |  |  |  |  | #VALUE!
[41 empty] | 0 | 0 | 0 | 0 | [5 empty] | 0 |  |  |  |  | 0 |  |  |  |  | #VALUE!
[41 empty] | 0 | 0 | 0 | 0 | [5 empty] | 0 |  |  |  |  | 0 |  |  |  |  | #VALUE!
[41 empty] | 0 | 0 | 0 | 0 | [5 empty] | 0 |  |  |  |  | 0 |  |  |  |  | #VALUE!
[41 empty] | 0 | 0 | 0 | 0 | [5 empty] | 0 |  |  |  |  | 0 |  |  |  |  | #VALUE!
[41 empty] | 0 | 0 | 0 | 0 | [5 empty] | 0 |  |  |  |  | 0 |  |  |  |  | #VALUE!
[41 empty] | 0 | 0 | 0 | 0 | [5 empty] | 0 |  |  |  |  | 0 |  |  |  |  | #VALUE!
[41 empty] | 0 | 0 | 0 | 0 | [5 empty] | 0 |  |  |  |  | 0 |  |  |  |  | #VALUE!
[41 empty] | 0 | 0 | 0 | 0 | [5 empty] | 0 |  |  |  |  | 0 |  | 1 |  |  | #VALUE!
[41 empty] | 0 | 0 | 0 | 0 | [5 empty] | 0 |  |  |  |  | 0 |  |  |  |  | #VALUE!
[41 empty] | 0 | 0 | 0 | 0 | [5 empty] | 0 |  |  |  |  | 0 |  |  |  |  | #VALUE!
[41 empty] | 0 | 0 | 0 | 0 | [5 empty] | 0 |  |  |  |  | 0 |  |  |  |  | #VALUE!
[41 empty] | 0 | 0 | 0 | 0 | [5 empty] | 0 |  |  |  |  | 0 |  |  |  |  | #VALUE!
[41 empty] | 0 | 0 | 0 | 0 | [5 empty] | 0 |  |  |  |  | 0 |  |  |  |  | #VALUE!
[41 empty] | 0 | 0 | 0 | 0 | [5 empty] | 0 |  |  |  |  | 0 |  |  |  |  | #VALUE!
[41 empty] | 0 | 0 | 0 | 0 | [5 empty] | 0 |  |  |  |  | 0 |  |  |  |  | #VALUE!
[41 empty] | 0 | 0 | 0 | 0 | [5 empty] | 0 |  |  |  |  | 0 |  |  |  |  | #VALUE!
[41 empty] | 0 | 0 | 0 | 0 | [5 empty] | 0 |  |  |  |  | 0 |  |  |  |  | #VALUE!
[41 empty] | 0 | 0 | 0 | 0 | [5 empty] | 0 |  |  |  |  | 0 |  |  |  |  | #VALUE!
[41 empty] | 0 | 0 | 0 | 0 | [5 empty] | 0 |  |  |  |  | 0 |  |  |  |  | #VALUE!
[41 empty] | 0 | 0 | 0 | 0 | [5 empty] | 0 |  |  |  |  | 0 |  |  |  |  | #VALUE!
[41 empty] | 0 | 0 | 0 | 0 | [5 empty] | 0 |  |  |  |  | 0 |  |  |  |  | #VALUE!
[41 empty] | 0 | 0 | 0 | 0 | [5 empty] | 0 |  |  |  |  | 0 |  |  |  |  | #VALUE!
[41 empty] | 0 | 0 | 0 | 0 | [5 empty] | 0 |  |  |  |  | 0 |  |  |  |  | #VALUE!
[41 empty] | 0 | 0 | 0 | 0 | [5 empty] | 0 |  |  |  |  | 0 |  |  |  |  | #VALUE!
[41 empty] | 0 | 0 | 0 | 0 | [5 empty] | 0 |  |  |  |  | 0 |  |  |  |  | #VALUE!
[41 empty] | 0 | 0 | 0 | 0 | [5 empty] | 0 |  |  |  |  | 0 |  |  |  |  | #VALUE!
[41 empty] | 0 | 0 | 0 | 0 | [5 empty] | 0 |  |  |  |  | 0 |  |  |  |  | #VALUE!
[41 empty] | 0 | 0 | 0 | 0 | [5 empty] | 0 |  |  |  |  | 0 |  |  |  |  | #VALUE!
[41 empty] | 0 | 0 | 0 | 0 | [5 empty] | 0 |  |  |  |  | 0 |  |  |  |  | #VALUE!
[41 empty] | 0 | 0 | 0 | 0 | [5 empty] | 0 |  |  |  |  | 0 |  |  |  |  | #VALUE!
[41 empty] | 0 | 0 | 0 | 0 | [5 empty] | 0 |  |  |  |  | 0 |  |  |  |  | #VALUE!
[41 empty] | 0 | 0 | 0 | 0 | [5 empty] | 0 |  |  |  |  | 0 |  |  |  |  | #VALUE!
[41 empty] | 0 | 0 | 0 | 0 | [5 empty] | 0 |  |  |  |  | 0 |  |  |  |  | #VALUE!
[41 empty] | 0 | 0 | 0 | 0 | [5 empty] | 0 |  |  |  |  | 0 |  |  |  |  | #VALUE!
[41 empty] | 0 | 0 | 0 | 0 | [5 empty] | 0 |  |  |  |  | 0 |  |  |  |  | #VALUE!
[41 empty] | 0 | 0 | 0 | 0 | [5 empty] | 0 |  |  |  |  | 0 |  |  |  |  | #VALUE!
[41 empty] | 0 | 0 | 0 | 0 | [5 empty] | 0 |  |  |  |  | 0 |  |  |  |  | #VALUE!
[41 empty] | 0 | 0 | 0 | 0 | [5 empty] | 0 |  |  |  |  | 0 |  |  |  |  | #VALUE!
[41 empty] | 0 | 0 | 0 | 0 | [5 empty] | 0 |  |  |  |  | 0 |  |  |  |  | #VALUE!
[41 empty] | 0 | 0 | 0 | 0 | [5 empty] | 0 |  |  |  |  | 0 |  |  |  |  | #VALUE!
[41 empty] | 0 | 0 | 0 | 0 | [5 empty] | 0 |  |  |  |  | 0 |  |  |  |  | #VALUE!
[41 empty] | 0 | 0 | 0 | 0 | [5 empty] | 0 |  |  |  |  | 0 |  |  |  |  | #VALUE!
[41 empty] | 0 | 0 | 0 | 0 | [5 empty] | 0 |  |  |  |  | 0 |  |  |  |  | #VALUE!
[41 empty] | 0 | 0 | 0 | 0 | [5 empty] | 0 |  |  |  |  | 0 |  |  |  |  | #VALUE!
[41 empty] | 0 | 0 | 0 | 0 | [5 empty] | 0 |  |  |  |  | 0 |  |  |  |  | #VALUE!
[41 empty] | 0 | 0 | 0 | 0 | [5 empty] | 0 |  |  |  |  | 0 |  |  |  |  | #VALUE!
[41 empty] | 0 | 0 | 0 | 0 | [5 empty] | 0 |  |  |  |  | 0 |  |  |  |  | #VALUE!
[41 empty] | 0 | 0 | 0 | 0 | [5 empty] | 0 |  |  |  |  | 0 |  |  |  |  | #VALUE!
[41 empty] | 0 | 0 | 0 | 0 | [5 empty] | 0 |  |  |  |  | 0 |  |  |  |  | #VALUE!
[41 empty] | 0 | 0 | 0 | 0 | [5 empty] | 0 |  |  |  |  | 0 |  |  |  |  | #VALUE!
[41 empty] | 0 | 0 | 0 | 0 | [5 empty] | 0 |  |  |  |  | 0 |  |  |  |  | #VALUE!
[41 empty] | 0 | 0 | 0 | 0 | [5 empty] | 0 |  |  |  |  | 0 |  |  |  |  | #VALUE!
[41 empty] | 0 | 0 | 0 | 0 | [5 empty] | 0 |  |  |  |  | 0 |  |  |  |  | #VALUE!
[41 empty] | 0 | 0 | 0 | 0 | [5 empty] | 0 |  |  |  |  | 0 |  |  |  |  | #VALUE!
[41 empty] | 0 | 0 | 0 | 0 | [5 empty] | 0 |  |  |  |  | 0 |  |  |  |  | #VALUE!
[41 empty] | 0 | 0 | 0 | 0 | [5 empty] | 0 |  |  |  |  | 0 |  |  |  |  | #VALUE!
[41 empty] | 0 | 0 | 0 | 0 | [5 empty] | 0 |  |  |  |  | 0 |  |  |  |  | #VALUE!
[41 empty] | 0 | 0 | 0 | 0 | [5 empty] | 0 |  |  |  |  | 0 |  |  |  |  | #VALUE!
[41 empty] | 0 | 0 | 0 | 0 | [5 empty] | 0 |  |  |  |  | 0 |  |  |  |  | #VALUE!
[41 empty] | 0 | 0 | 0 | 0 | [5 empty] | 0 |  |  |  |  | 0 |  |  |  |  | #VALUE!
[41 empty] | 0 | 0 | 0 | 0 | [5 empty] | 0 |  |  |  |  | 0 |  |  |  |  | #VALUE!
[41 empty] | 0 | 0 | 0 | 0 | [5 empty] | 0 |  |  |  |  | 0 |  |  |  |  | #VALUE!
[41 empty] | 0 | 0 | 0 | 0 | [5 empty] | 0 |  |  |  |  | 0 |  |  |  |  | #VALUE!
[41 empty] | 0 | 0 | 0 | 0 | [5 empty] | 0 |  |  |  |  | 0 |  |  |  |  | #VALUE!
[41 empty] | 0 | 0 | 0 | 0 | [5 empty] | 0 |  |  |  |  | 0 |  |  |  |  | #VALUE!
[41 empty] | 0 | 0 | 0 | 0 | [5 empty] | 0 |  |  |  |  | 0 |  |  |  |  | #VALUE!
[41 empty] | 0 | 0 | 0 | 0 | [5 empty] | 0 |  |  |  |  | 0 |  |  |  |  | #VALUE!
[41 empty] | 0 | 0 | 0 | 0 | [5 empty] | 0 |  |  |  |  | 0 |  |  |  |  | #VALUE!
[41 empty] | 0 | 0 | 0 | 0 | [5 empty] | 0 |  |  |  |  | 0 |  |  |  |  | #VALUE!
[41 empty] | 0 | 0 | 0 | 0 | [5 empty] | 0 |  |  |  |  | 0 |  |  |  |  | #VALUE!
[41 empty] | 0 | 0 | 0 | 0 | [5 empty] | 0 |  |  |  |  | 0 |  |  |  |  | #VALUE!
[41 empty] | 0 | 0 | 0 | 0 | [5 empty] | 0 |  |  |  |  | 0 |  |  |  |  | #VALUE!
[41 empty] | 0 | 0 | 0 | 0 | [5 empty] | 0 |  |  |  |  | 0 |  |  |  |  | #VALUE!
[41 empty] | 0 | 0 | 0 | 0 | [5 empty] | 0 |  |  |  |  | 0 |  |  |  |  | #VALUE!
[41 empty] | 0 | 0 | 0 | 0 | [5 empty] | 0 |  |  |  |  | 0 |  |  |  |  | #VALUE!
[41 empty] | 0 | 0 | 0 | 0 | [5 empty] | 0 |  |  |  |  | 0 |  |  |  |  | #VALUE!
[41 empty] | 0 | 0 | 0 | 0 | [5 empty] | 0 |  |  |  |  | 0 |  |  |  |  | #VALUE!
[41 empty] | 0 | 0 | 0 | 0 | [5 empty] | 0 |  |  |  |  | 0 |  |  |  |  | #VALUE!
[41 empty] | 0 | 0 | 0 | 0 | [5 empty] | 0 |  |  |  |  | 0 |  |  |  |  | #VALUE!
[41 empty] | 0 | 0 | 0 | 0 | [5 empty] | 0 |  |  |  |  | 0 |  |  |  |  | #VALUE!
[41 empty] | 0 | 0 | 0 | 0 | [5 empty] | 0 |  |  |  |  | 0 |  |  |  |  | #VALUE!
[41 empty] | 0 | 0 | 0 | 0 | [5 empty] | 0 |  |  |  |  | 0 |  |  |  |  | #VALUE!
[41 empty] | 0 | 0 | 0 | 0 | [5 empty] | 0 |  |  |  |  | 0 |  |  |  |  | #VALUE!
[41 empty] | 0 | 0 | 0 | 0 | [5 empty] | 0 |  |  |  |  | 0 |  |  |  |  | #VALUE!
[41 empty] | 0 | 0 | 0 | 0 | [5 empty] | 0 |  |  |  |  | 0 |  |  |  |  | #VALUE!
[41 empty] | 0 | 0 | 0 | 0 | [5 empty] | 0 |  |  |  |  | 0 |  |  |  |  | #VALUE!
[41 empty] | 0 | 0 | 0 | 0 | [5 empty] | 0 |  |  |  |  | 0 |  |  |  |  | #VALUE!
[41 empty] | 0 | 0 | 0 | 0 | [5 empty] | 0 |  |  |  |  | 0 |  |  |  |  | #VALUE!
[41 empty] | 0 | 0 | 0 | 0 | [5 empty] | 0 |  |  |  |  | 0 |  |  |  |  | #VALUE!
[41 empty] | 0 | 0 | 0 | 0 | [5 empty] | 0 |  |  |  |  | 0 |  |  |  |  | #VALUE!
[41 empty] | 0 | 0 | 0 | 0 | [5 empty] | 0 |  |  |  |  | 0 |  |  |  |  | #VALUE!
[41 empty] | 0 | 0 | 0 | 0 | [5 empty] | 0 |  |  |  |  | 0 |  |  |  |  | #VALUE!
[41 empty] | 0 | 0 | 0 | 0 | [5 empty] | 0 |  |  |  |  | 0 |  |  |  |  | #VALUE!
[41 empty] | 0 | 0 | 0 | 0 | [5 empty] | 0 |  |  |  |  | 0 |  |  |  |  | #VALUE!
[41 empty] | 0 | 0 | 0 | 0 | [5 empty] | 0 |  |  |  |  | 0 |  |  |  |  | #VALUE!
[41 empty] | 0 | 0 | 0 | 0 | [5 empty] | 0 |  |  |  |  | 0 |  |  |  |  | #VALUE!
[41 empty] | 0 | 0 | 0 | 0 | [5 empty] | 0 |  |  |  |  | 0 |  |  |  |  | #VALUE!
[41 empty] | 0 | 0 | 0 | 0 | [5 empty] | 0 |  |  |  |  | 0 |  |  |  |  | #VALUE!
[41 empty] | 0 | 0 | 0 | 0 | [5 empty] | 0 |  |  |  |  | 0 |  |  |  |  | #VALUE!
[41 empty] | 0 | 0 | 0 | 0 | [5 empty] | 0 |  |  |  |  | 0 |  |  |  |  | #VALUE!
[41 empty] | 0 | 0 | 0 | 0 | [5 empty] | 0 |  |  |  |  | 0 |  |  |  |  | #VALUE!
[41 empty] | 0 | 0 | 0 | 0 | [5 empty] | 0 |  |  |  |  | 0 |  |  |  |  | #VALUE!
[41 empty] | 0 | 0 | 0 | 0 | [5 empty] | 0 |  |  |  |  | 0 |  |  |  |  | #VALUE!
[41 empty] | 0 | 0 | 0 | 0 | [5 empty] | 0 |  |  |  |  | 0 |  |  |  |  | #VALUE!
[41 empty] | 0 | 0 | 0 | 0 | [5 empty] | 0 |  |  |  |  | 0 |  |  |  |  | #VALUE!
[41 empty] | 0 | 0 | 0 | 0 | [5 empty] | 0 |  |  |  |  | 0 |  |  |  |  | #VALUE!
[41 empty] | 0 | 0 | 0 | 0 | [5 empty] | 0 |  |  |  |  | 0 |  |  |  |  | #VALUE!
[41 empty] | 0 | 0 | 0 | 0 | [5 empty] | 0 |  |  |  |  | 0 |  |  |  |  | #VALUE!
[41 empty] | 0 | 0 | 0 | 0 | [5 empty] | 0 |  |  |  |  | 0 |  |  |  |  | #VALUE!
[41 empty] | 0 | 0 | 0 | 0 | [5 empty] | 0 |  |  |  |  | 0 |  |  |  |  | #VALUE!
[41 empty] | 0 | 0 | 0 | 0 | [5 empty] | 0 |  |  |  |  | 0 |  |  |  |  | #VALUE!
[41 empty] | 0 | 0 | 0 | 0 | [5 empty] | 0 |  |  |  |  | 0 |  |  |  |  | #VALUE!
[41 empty] | 0 | 0 | 0 | 0 | [5 empty] | 0 |  |  |  |  | 0 |  |  |  |  | #VALUE!
[41 empty] | 0 | 0 | 0 | 0 | [5 empty] | 0 |  |  |  |  | 0 |  |  |  |  | #VALUE!
[41 empty] | 0 | 0 | 0 | 0 | [5 empty] | 0 |  |  |  |  | 0 |  |  |  |  | #VALUE!
[41 empty] | 0 | 0 | 0 | 0 | [5 empty] | 0 |  |  |  |  | 0 |  |  |  |  | #VALUE!
[41 empty] | 0 | 0 | 0 | 0 | [5 empty] | 0 |  |  |  |  | 0 |  |  |  |  | #VALUE!
[41 empty] | 0 | 0 | 0 | 0 | [5 empty] | 0 |  |  |  |  | 0 |  |  |  |  | #VALUE!
[41 empty] | 0 | 0 | 0 | 0 | [5 empty] | 0 |  |  |  |  | 0 |  |  |  |  | #VALUE!
[41 empty] | 0 | 0 | 0 | 0 | [5 empty] | 0 |  |  |  |  | 0 |  |  |  |  | #VALUE!
[41 empty] | 0 | 0 | 0 | 0 | [5 empty] | 0 |  |  |  |  | 0 |  |  |  |  | #VALUE!
[41 empty] | 0 | 0 | 0 | 0 | [5 empty] | 0 |  |  |  |  | 0 |  |  |  |  | #VALUE!
[41 empty] | 0 | 0 | 0 | 0 | [5 empty] | 0 |  |  |  |  | 0 |  |  |  |  | #VALUE!
[41 empty] | 0 | 0 | 0 | 0 | [5 empty] | 0 |  |  |  |  | 0 |  |  |  |  | #VALUE!
[41 empty] | 0 | 0 | 0 | 0 | [5 empty] | 0 |  |  |  |  | 0 |  |  |  |  | #VALUE!
[41 empty] | 0 | 0 | 0 | 0 | [5 empty] | 0 |  |  |  |  | 0 |  |  |  |  | #VALUE!
[41 empty] | 0 | 0 | 0 | 0 | [5 empty] | 0 |  |  |  |  | 0 |  |  |  |  | #VALUE!
[41 empty] | 0 | 0 | 0 | 0 | [5 empty] | 0 |  |  |  |  | 0 |  |  |  |  | #VALUE!
[41 empty] | 0 | 0 | 0 | 0 | [5 empty] | 0 |  |  |  |  | 0 |  |  |  |  | #VALUE!
[41 empty] | 0 | 0 | 0 | 0 | [5 empty] | 0 |  |  |  |  | 0 |  |  |  |  | #VALUE!
[41 empty] | 0 | 0 | 0 | 0 | [5 empty] | 0 |  |  |  |  | 0 |  |  |  |  | #VALUE!
[41 empty] | 0 | 0 | 0 | 0 | [5 empty] | 0 |  |  |  |  | 0 |  |  |  |  | #VALUE!
[41 empty] | 0 | 0 | 0 | 0 | [5 empty] | 0 |  |  |  |  | 0 |  |  |  |  | #VALUE!
[41 empty] | 0 | 0 | 0 | 0 | [5 empty] | 0 |  |  |  |  | 0 |  |  |  |  | #VALUE!
[41 empty] | 0 | 0 | 0 | 0 | [5 empty] | 0 |  |  |  |  | 0 |  |  |  |  | #VALUE!
[41 empty] | 0 | 0 | 0 | 0 | [5 empty] | 0 |  |  |  |  | 0 |  |  |  |  | #VALUE!
[41 empty] | 0 | 0 | 0 | 0 | [5 empty] | 0 |  |  |  |  | 0 |  |  |  |  | #VALUE!
[41 empty] | 0 | 0 | 0 | 0 | [5 empty] | 0 |  |  |  |  | 0 |  |  |  |  | #VALUE!
[41 empty] | 0 | 0 | 0 | 0 | [5 empty] | 0 |  |  |  |  | 0 |  |  |  |  | #VALUE!
[41 empty] | 0 | 0 | 0 | 0 | [5 empty] | 0 |  |  |  |  | 0 |  |  |  |  | #VALUE!
[41 empty] | 0 | 0 | 0 | 0 | [5 empty] | 0 |  |  |  |  | 0 |  |  |  |  | #VALUE!
[41 empty] | 0 | 0 | 0 | 0 | [5 empty] | 0 |  |  |  |  | 0 |  |  |  |  | #VALUE!
[41 empty] | 0 | 0 | 0 | 0 | [5 empty] | 0 |  |  |  |  | 0 |  |  |  |  | #VALUE!
[41 empty] | 0 | 0 | 0 | 0 | [5 empty] | 0 |  |  |  |  | 0 |  |  |  |  | #VALUE!
[41 empty] | 0 | 0 | 0 | 0 | [5 empty] | 0 |  |  |  |  | 0 |  |  |  |  | #VALUE!
[41 empty] | 0 | 0 | 0 | 0 | [5 empty] | 0 |  |  |  |  | 0 |  |  |  |  | #VALUE!
[41 empty] | 0 | 0 | 0 | 0 | [5 empty] | 0 |  |  |  |  | 0 |  |  |  |  | #VALUE!
[41 empty] | 0 | 0 | 0 | 0 | [5 empty] | 0 |  |  |  |  | 0 |  |  |  |  | #VALUE!
[41 empty] | 0 | 0 | 0 | 0 | [5 empty] | 0 |  |  |  |  | 0 |  |  |  |  | #VALUE!
[41 empty] | 0 | 0 | 0 | 0 | [5 empty] | 0 |  |  |  |  | 0 |  |  |  |  | #VALUE!
[41 empty] | 0 | 0 | 0 | 0 | [5 empty] | 0 |  |  |  |  | 0 |  |  |  |  | #VALUE!
[41 empty] | 0 | 0 | 0 | 0 | [5 empty] | 0 |  |  |  |  | 0 |  |  |  |  | #VALUE!
[41 empty] | 0 | 0 | 0 | 0 | [5 empty] | 0 |  |  |  |  | 0 |  |  |  |  | #VALUE!
[41 empty] | 0 | 0 | 0 | 0 | [5 empty] | 0 |  |  |  |  | 0 |  |  |  |  | #VALUE!
[41 empty] | 0 | 0 | 0 | 0 | [5 empty] | 0 |  |  |  |  | 0 |  |  |  |  | #VALUE!
[41 empty] | 0 | 0 | 0 | 0 | [5 empty] | 0 |  |  |  |  | 0 |  |  |  |  | #VALUE!
[41 empty] | 0 | 0 | 0 | 0 | [5 empty] | 0 |  |  |  |  | 0 |  |  |  |  | #VALUE!
[41 empty] | 0 | 0 | 0 | 0 | [5 empty] | 0 |  |  |  |  | 0 |  |  |  |  | #VALUE!
[41 empty] | 0 | 0 | 0 | 0 | [5 empty] | 0 |  |  |  |  | 0 |  |  |  |  | #VALUE!
[41 empty] | 0 | 0 | 0 | 0 | [5 empty] | 0 |  |  |  |  | 0 |  |  |  |  | #VALUE!
[41 empty] | 0 | 0 | 0 | 0 | [5 empty] | 0 |  |  |  |  | 0 |  |  |  |  | #VALUE!
[41 empty] | 0 | 0 | 0 | 0 | [5 empty] | 0 |  |  |  |  | 0 |  |  |  |  | #VALUE!
[41 empty] | 0 | 0 | 0 | 0 | [5 empty] | 0 |  |  |  |  | 0 |  |  |  |  | #VALUE!
[41 empty] | 0 | 0 | 0 | 0 | [5 empty] | 0 |  |  |  |  | 0 |  |  |  |  | #VALUE!
[41 empty] | 0 | 0 | 0 | 0 | [5 empty] | 0 |  |  |  |  | 0 |  |  |  |  | #VALUE!
[41 empty] | 0 | 0 | 0 | 0 | [5 empty] | 0 |  |  |  |  | 0 |  |  |  |  | #VALUE!
[41 empty] | 0 | 0 | 0 | 0 | [5 empty] | 0 |  |  |  |  | 0 |  |  |  |  | #VALUE!
[41 empty] | 0 | 0 | 0 | 0 | [5 empty] | 0 |  |  |  |  | 0 |  |  |  |  | #VALUE!
[41 empty] | 0 | 0 | 0 | 0 | [5 empty] | 0 |  |  |  |  | 0 |  |  |  |  | #VALUE!
[41 empty] | 0 | 0 | 0 | 0 | [5 empty] | 0 |  |  |  |  | 0 |  |  |  |  | #VALUE!
[41 empty] | 0 | 0 | 0 | 0 | [5 empty] | 0 |  |  |  |  | 0 |  |  |  |  | #VALUE!
[41 empty] | 0 | 0 | 0 | 0 | [5 empty] | 0 |  |  |  |  | 0 |  |  |  |  | #VALUE!
[41 empty] | 0 | 0 | 0 | 0 | [5 empty] | 0 |  |  |  |  | 0 |  |  |  |  | #VALUE!
[41 empty] | 0 | 0 | 0 | 0 | [5 empty] | 0 |  |  |  |  | 0 |  |  |  |  | #VALUE!
[41 empty] | 0 | 0 | 0 | 0 | [5 empty] | 0 |  |  |  |  | 0 |  |  |  |  | #VALUE!
[41 empty] | 0 | 0 | 0 | 0 | [5 empty] | 0 |  |  |  |  | 0 |  |  |  |  | #VALUE!
[41 empty] | 0 | 0 | 0 | 0 | [5 empty] | 0 |  |  |  |  | 0 |  |  |  |  | #VALUE!
[41 empty] | 0 | 0 | 0 | 0 | [5 empty] | 0 |  |  |  |  | 0 |  |  |  |  | #VALUE!
[41 empty] | 0 | 0 | 0 | 0 | [5 empty] | 0 |  |  |  |  | 0 |  |  |  |  | #VALUE!
[41 empty] | 0 | 0 | 0 | 0 | [5 empty] | 0 |  |  |  |  | 0 |  |  |  |  | #VALUE!
[41 empty] | 0 | 0 | 0 | 0 | [5 empty] | 0 |  |  |  |  | 0 |  |  |  |  | #VALUE!
[41 empty] | 0 | 0 | 0 | 0 | [5 empty] | 0 |  |  |  |  | 0 |  | 1 |  |  | #VALUE!
[41 empty] | 0 | 0 | 0 | 0 | [5 empty] | 0 |  |  |  |  | 0 |  |  |  |  | #VALUE!
[41 empty] | 0 | 0 | 0 | 0 | [5 empty] | 0 |  |  |  |  | 0 |  |  |  |  | #VALUE!
[41 empty] | 0 | 0 | 0 | 0 | [5 empty] | 0 |  |  |  |  | 0 |  |  |  |  | #VALUE!
[41 empty] | 0 | 0 | 0 | 0 | [5 empty] | 0 |  |  |  |  | 0 |  |  |  |  | #VALUE!
[41 empty] | 0 | 0 | 0 | 0 | [5 empty] | 0 |  |  |  |  | 0 |  |  |  |  | #VALUE!
[41 empty] | 0 | 0 | 0 | 0 | [5 empty] | 0 |  |  |  |  | 0 |  |  |  |  | #VALUE!
[41 empty] | 0 | 0 | 0 | 0 | [5 empty] | 0 |  |  |  |  | 0 |  |  |  |  | #VALUE!
[41 empty] | 0 | 0 | 0 | 0 | [5 empty] | 0 |  |  |  |  | 0 |  |  |  |  | #VALUE!
[41 empty] | 0 | 0 | 0 | 0 | [5 empty] | 0 |  |  |  |  | 0 |  |  |  |  | #VALUE!
[41 empty] | 0 | 0 | 0 | 0 | [5 empty] | 0 |  |  |  |  | 0 |  |  |  |  | #VALUE!
[41 empty] | 0 | 0 | 0 | 0 | [5 empty] | 0 |  |  |  |  | 0 |  |  |  |  | #VALUE!
[41 empty] | 0 | 0 | 0 | 0 | [5 empty] | 0 |  |  |  |  | 0 |  |  |  |  | #VALUE!
[41 empty] | 0 | 0 | 0 | 0 | [5 empty] | 0 |  |  |  |  | 0 |  |  |  |  | #VALUE!
[41 empty] | 0 | 0 | 0 | 0 | [5 empty] | 0 |  |  |  |  | 0 |  |  |  |  | #VALUE!
[41 empty] | 0 | 0 | 0 | 0 | [5 empty] | 0 |  |  |  |  | 0 |  |  |  |  | #VALUE!
[41 empty] | 0 | 0 | 0 | 0 | [5 empty] | 0 |  |  |  |  | 0 |  |  |  |  | #VALUE!
[41 empty] | 0 | 0 | 0 | 0 | [5 empty] | 0 |  |  |  |  | 0 |  |  |  |  | #VALUE!
[41 empty] | 0 | 0 | 0 | 0 | [5 empty] | 0 |  |  |  |  | 0 |  |  |  |  | #VALUE!
[41 empty] | 0 | 0 | 0 | 0 | [5 empty] | 0 |  |  |  |  | 0 |  |  |  |  | #VALUE!
[41 empty] | 0 | 0 | 0 | 0 | [5 empty] | 0 |  |  |  |  | 0 |  |  |  |  | #VALUE!
[41 empty] | 0 | 0 | 0 | 0 | [5 empty] | 0 |  |  |  |  | 0 |  |  |  |  | #VALUE!
[41 empty] | 0 | 0 | 0 | 0 | [5 empty] | 0 |  |  |  |  | 0 |  |  |  |  | #VALUE!
[41 empty] | 0 | 0 | 0 | 0 | [5 empty] | 0 |  |  |  |  | 0 |  |  |  |  | #VALUE!
[41 empty] | 0 | 0 | 0 | 0 | [5 empty] | 0 |  |  |  |  | 0 |  |  |  |  | #VALUE!
[41 empty] | 0 | 0 | 0 | 0 | [5 empty] | 0 |  |  |  |  | 0 |  |  |  |  | #VALUE!
[41 empty] | 0 | 0 | 0 | 0 | [5 empty] | 0 |  |  |  |  | 0 |  |  |  |  | #VALUE!
[41 empty] | 0 | 0 | 0 | 0 | [5 empty] | 0 |  |  |  |  | 0 |  |  |  |  | #VALUE!
[41 empty] | 0 | 0 | 0 | 0 | [5 empty] | 0 |  |  |  |  | 0 |  |  |  |  | #VALUE!
[41 empty] | 0 | 0 | 0 | 0 | [5 empty] | 0 |  |  |  |  | 0 |  |  |  |  | #VALUE!
[41 empty] | 0 | 0 | 0 | 0 | [5 empty] | 0 |  |  |  |  | 0 |  |  |  |  | #VALUE!
[41 empty] | 0 | 0 | 0 | 0 | [5 empty] | 0 |  |  |  |  | 0 |  |  |  |  | #VALUE!
[41 empty] | 0 | 0 | 0 | 0 | [5 empty] | 0 |  |  |  |  | 0 |  |  |  |  | #VALUE!
[41 empty] | 0 | 0 | 0 | 0 | [5 empty] | 0 |  |  |  |  | 0 |  |  |  |  | #VALUE!
[41 empty] | 0 | 0 | 0 | 0 | [5 empty] | 0 |  |  |  |  | 0 |  |  |  |  | #VALUE!
[41 empty] | 0 | 0 | 0 | 0 | [5 empty] | 0 |  |  |  |  | 0 |  |  |  |  | #VALUE!
[41 empty] | 0 | 0 | 0 | 0 | [5 empty] | 0 |  |  |  |  | 0 |  |  |  |  | #VALUE!
[41 empty] | 0 | 0 | 0 | 0 | [5 empty] | 0 |  |  |  |  | 0 |  |  |  |  | #VALUE!
[41 empty] | 0 | 0 | 0 | 0 | [5 empty] | 0 |  |  |  |  | 0 |  |  |  |  | #VALUE!
[41 empty] | 0 | 0 | 0 | 0 | [5 empty] | 0 |  |  |  |  | 0 |  |  |  |  | #VALUE!
[41 empty] | 0 | 0 | 0 | 0 | [5 empty] | 0 |  |  |  |  | 0 |  |  |  |  | #VALUE!
[41 empty] | 0 | 0 | 0 | 0 | [5 empty] | 0 |  |  |  |  | 0 |  |  |  |  | #VALUE!
[41 empty] | 0 | 0 | 0 | 0 | [5 empty] | 0 |  |  |  |  | 0 |  |  |  |  | #VALUE!
[41 empty] | 0 | 0 | 0 | 0 | [5 empty] | 0 |  |  |  |  | 0 |  |  |  |  | #VALUE!
[41 empty] | 0 | 0 | 0 | 0 | [5 empty] | 0 |  |  |  |  | 0 |  |  |  |  | #VALUE!
[41 empty] | 0 | 0 | 0 | 0 | [5 empty] | 0 |  |  |  |  | 0 |  |  |  |  | #VALUE!
[41 empty] | 0 | 0 | 0 | 0 | [5 empty] | 0 |  |  |  |  | 0 |  |  |  |  | #VALUE!
[41 empty] | 0 | 0 | 0 | 0 | [5 empty] | 0 |  |  |  |  | 0 |  |  |  |  | #VALUE!
[41 empty] | 0 | 0 | 0 | 0 | [5 empty] | 0 |  |  |  |  | 0 |  |  |  |  | #VALUE!
[41 empty] | 0 | 0 | 0 | 0 | [5 empty] | 0 |  |  |  |  | 0 |  |  |  |  | #VALUE!
[41 empty] | 0 | 0 | 0 | 0 | [5 empty] | 0 |  |  |  |  | 0 |  |  |  |  | #VALUE!
[41 empty] | 0 | 0 | 0 | 0 | [5 empty] | 0 |  |  |  |  | 0 |  |  |  |  | #VALUE!
[41 empty] | 0 | 0 | 0 | 0 | [5 empty] | 0 |  |  |  |  | 0 |  |  |  |  | #VALUE!
[41 empty] | 0 | 0 | 0 | 0 | [5 empty] | 0 |  |  |  |  | 0 |  |  |  |  | #VALUE!
[41 empty] | 0 | 0 | 0 | 0 | [5 empty] | 0 |  |  |  |  | 0 |  |  |  |  | #VALUE!
[41 empty] | 0 | 0 | 0 | 0 | [5 empty] | 0 |  |  |  |  | 0 |  |  |  |  | #VALUE!
[41 empty] | 0 | 0 | 0 | 0 | [5 empty] | 0 |  |  |  |  | 0 |  |  |  |  | #VALUE!
[41 empty] | 0 | 0 | 0 | 0 | [5 empty] | 0 |  |  |  |  | 0 |  |  |  |  | #VALUE!
[41 empty] | 0 | 0 | 0 | 0 | [5 empty] | 0 |  |  |  |  | 0 |  |  |  |  | #VALUE!
[41 empty] | 0 | 0 | 0 | 0 | [5 empty] | 0 |  |  |  |  | 0 |  |  |  |  | #VALUE!
[41 empty] | 0 | 0 | 0 | 0 | [5 empty] | 0 |  |  |  |  | 0 |  |  |  |  | #VALUE!
[41 empty] | 0 | 0 | 0 | 0 | [5 empty] | 0 |  |  |  |  | 0 |  |  |  |  | #VALUE!
[41 empty] | 0 | 0 | 0 | 0 | [5 empty] | 0 |  |  |  |  | 0 |  |  |  |  | #VALUE!
[41 empty] | 0 | 0 | 0 | 0 | [5 empty] | 0 |  |  |  |  | 0 |  |  |  |  | #VALUE!
[41 empty] | 0 | 0 | 0 | 0 | [5 empty] | 0 |  |  |  |  | 0 |  |  |  |  | #VALUE!
[41 empty] | 0 | 0 | 0 | 0 | [5 empty] | 0 |  |  |  |  | 0 |  |  |  |  | #VALUE!
[41 empty] | 0 | 0 | 0 | 0 | [5 empty] | 0 |  |  |  |  | 0 |  |  |  |  | #VALUE!
[41 empty] | 0 | 0 | 0 | 0 | [5 empty] | 0 |  |  |  |  | 0 |  |  |  |  | #VALUE!
[41 empty] | 0 | 0 | 0 | 0 | [5 empty] | 0 |  |  |  |  | 0 |  |  |  |  | #VALUE!
[41 empty] | 0 | 0 | 0 | 0 | [5 empty] | 0 |  |  |  |  | 0 |  |  |  |  | #VALUE!
[41 empty] | 0 | 0 | 0 | 0 | [5 empty] | 0 |  |  |  |  | 0 |  |  |  |  | #VALUE!
[41 empty] | 0 | 0 | 0 | 0 | [5 empty] | 0 |  |  |  |  | 0 |  |  |  |  | #VALUE!
[41 empty] | 0 | 0 | 0 | 0 | [5 empty] | 0 |  |  |  |  | 0 |  |  |  |  | #VALUE!
[41 empty] | 0 | 0 | 0 | 0 | [5 empty] | 0 |  |  |  |  | 0 |  |  |  |  | #VALUE!
[41 empty] | 0 | 0 | 0 | 0 | [5 empty] | 0 |  |  |  |  | 0 |  |  |  |  | #VALUE!
[41 empty] | 0 | 0 | 0 | 0 | [5 empty] | 0 |  |  |  |  | 0 |  |  |  |  | #VALUE!
[41 empty] | 0 | 0 | 0 | 0 | [5 empty] | 0 |  |  |  |  | 0 |  |  |  |  | #VALUE!
[41 empty] | 0 | 0 | 0 | 0 | [5 empty] | 0 |  |  |  |  | 0 |  |  |  |  | #VALUE!
[41 empty] | 0 | 0 | 0 | 0 | [5 empty] | 0 |  |  |  |  | 0 |  |  |  |  | #VALUE!
[41 empty] | 0 | 0 | 0 | 0 | [5 empty] | 0 |  |  |  |  | 0 |  |  |  |  | #VALUE!
[41 empty] | 0 | 0 | 0 | 0 | [5 empty] | 0 |  |  |  |  | 0 |  |  |  |  | #VALUE!
[41 empty] | 0 | 0 | 0 | 0 | [5 empty] | 0 |  |  |  |  | 0 |  |  |  |  | #VALUE!
[41 empty] | 0 | 0 | 0 | 0 | [5 empty] | 0 |  |  |  |  | 0 |  |  |  |  | #VALUE!
[41 empty] | 0 | 0 | 0 | 0 | [5 empty] | 0 |  |  |  |  | 0 |  |  |  |  | #VALUE!
[41 empty] | 0 | 0 | 0 | 0 | [5 empty] | 0 |  |  |  |  | 0 |  |  |  |  | #VALUE!
[41 empty] | 0 | 0 | 0 | 0 | [5 empty] | 0 |  |  |  |  | 0 |  |  |  |  | #VALUE!
[41 empty] | 0 | 0 | 0 | 0 | [5 empty] | 0 |  |  |  |  | 0 |  |  |  |  | #VALUE!
[41 empty] | 0 | 0 | 0 | 0 | [5 empty] | 0 |  |  |  |  | 0 |  |  |  |  | #VALUE!
[41 empty] | 0 | 0 | 0 | 0 | [5 empty] | 0 |  |  |  |  | 0 |  |  |  |  | #VALUE!
[41 empty] | 0 | 0 | 0 | 0 | [5 empty] | 0 |  |  |  |  | 0 |  |  |  |  | #VALUE!
[41 empty] | 0 | 0 | 0 | 0 | [5 empty] | 0 |  |  |  |  | 0 |  |  |  |  | #VALUE!
[41 empty] | 0 | 0 | 0 | 0 | [5 empty] | 0 |  |  |  |  | 0 |  |  |  |  | #VALUE!
[41 empty] | 0 | 0 | 0 | 0 | [5 empty] | 0 |  |  |  |  | 0 |  |  |  |  | #VALUE!
[41 empty] | 0 | 0 | 0 | 0 | [5 empty] | 0 |  |  |  |  | 0 |  |  |  |  | #VALUE!
[41 empty] | 0 | 0 | 0 | 0 | [5 empty] | 0 |  |  |  |  | 0 |  |  |  |  | #VALUE!
[41 empty] | 0 | 0 | 0 | 0 | [5 empty] | 0 |  |  |  |  | 0 |  |  |  |  | #VALUE!
[41 empty] | 0 | 0 | 0 | 0 | [5 empty] | 0 |  |  |  |  | 0 |  |  |  |  | #VALUE!
[41 empty] | 0 | 0 | 0 | 0 | [5 empty] | 0 |  |  |  |  | 0 |  |  |  |  | #VALUE!
[41 empty] | 0 | 0 | 0 | 0 | [5 empty] | 0 |  |  |  |  | 0 |  |  |  |  | #VALUE!
[41 empty] | 0 | 0 | 0 | 0 | [5 empty] | 0 |  |  |  |  | 0 |  |  |  |  | #VALUE!
[41 empty] | 0 | 0 | 0 | 0 | [5 empty] | 0 |  |  |  |  | 0 |  |  |  |  | #VALUE!
[41 empty] | 0 | 0 | 0 | 0 | [5 empty] | 0 |  |  |  |  | 0 |  |  |  |  | #VALUE!
[41 empty] | 0 | 0 | 0 | 0 | [5 empty] | 0 |  |  |  |  | 0 |  |  |  |  | #VALUE!
[41 empty] | 0 | 0 | 0 | 0 | [5 empty] | 0 |  |  |  |  | 0 |  |  |  |  | #VALUE!
[41 empty] | 0 | 0 | 0 | 0 | [5 empty] | 0 |  |  |  |  | 0 |  |  |  |  | #VALUE!
[41 empty] | 0 | 0 | 0 | 0 | [5 empty] | 0 |  |  |  |  | 0 |  |  |  |  | #VALUE!
[41 empty] | 0 | 0 | 0 | 0 | [5 empty] | 0 |  |  |  |  | 0 |  |  |  |  | #VALUE!
[41 empty] | 0 | 0 | 0 | 0 | [5 empty] | 0 |  |  |  |  | 0 |  |  |  |  | #VALUE!
[41 empty] | 0 | 0 | 0 | 0 | [5 empty] | 0 |  |  |  |  | 0 |  |  |  |  | #VALUE!
[41 empty] | 0 | 0 | 0 | 0 | [5 empty] | 0 |  |  |  |  | 0 |  |  |  |  | #VALUE!
[41 empty] | 0 | 0 | 0 | 0 | [5 empty] | 0 |  |  |  |  | 0 |  |  |  |  | #VALUE!
[41 empty] | 0 | 0 | 0 | 0 | [5 empty] | 0 |  |  |  |  | 0 |  |  |  |  | #VALUE!
[41 empty] | 0 | 0 | 0 | 0 | [5 empty] | 0 |  |  |  |  | 0 |  |  |  |  | #VALUE!
[41 empty] | 0 | 0 | 0 | 0 | [5 empty] | 0 |  |  |  |  | 0 |  |  |  |  | #VALUE!
[41 empty] | 0 | 0 | 0 | 0 | [5 empty] | 0 |  |  |  |  | 0 |  |  |  |  | #VALUE!
[41 empty] | 0 | 0 | 0 | 0 | [5 empty] | 0 |  |  |  |  | 0 |  |  |  |  | #VALUE!
[41 empty] | 0 | 0 | 0 | 0 | [5 empty] | 0 |  |  |  |  | 0 |  |  |  |  | #VALUE!
[41 empty] | 0 | 0 | 0 | 0 | [5 empty] | 0 |  |  |  |  | 0 |  |  |  |  | #VALUE!
[41 empty] | 0 | 0 | 0 | 0 | [5 empty] | 0 |  |  |  |  | 0 |  |  |  |  | #VALUE!
[41 empty] | 0 | 0 | 0 | 0 | [5 empty] | 0 |  |  |  |  | 0 |  |  |  |  | #VALUE!
[41 empty] | 0 | 0 | 0 | 0 | [5 empty] | 0 |  |  |  |  | 0 |  |  |  |  | #VALUE!
[41 empty] | 0 | 0 | 0 | 0 | [5 empty] | 0 |  |  |  |  | 0 |  |  |  |  | #VALUE!
[41 empty] | 0 | 0 | 0 | 0 | [5 empty] | 0 |  |  |  |  | 0 |  |  |  |  | #VALUE!
[41 empty] | 0 | 0 | 0 | 0 | [5 empty] | 0 |  |  |  |  | 0 |  |  |  |  | #VALUE!
[41 empty] | 0 | 0 | 0 | 0 | [5 empty] | 0 |  |  |  |  | 0 |  |  |  |  | #VALUE!
[41 empty] | 0 | 0 | 0 | 0 | [5 empty] | 0 |  |  |  |  | 0 |  |  |  |  | #VALUE!
[41 empty] | 0 | 0 | 0 | 0 | [5 empty] | 0 |  |  |  |  | 0 |  |  |  |  | #VALUE!
[41 empty] | 0 | 0 | 0 | 0 | [5 empty] | 0 |  |  |  |  | 0 |  |  |  |  | #VALUE!
[41 empty] | 0 | 0 | 0 | 0 | [5 empty] | 0 |  |  |  |  | 0 |  |  |  |  | #VALUE!
[41 empty] | 0 | 0 | 0 | 0 | [5 empty] | 0 |  |  |  |  | 0 |  |  |  |  | #VALUE!
[41 empty] | 0 | 0 | 0 | 0 | [5 empty] | 0 |  |  |  |  | 0 |  |  |  |  | #VALUE!
[41 empty] | 0 | 0 | 0 | 0 | [5 empty] | 0 |  |  |  |  | 0 |  |  |  |  | #VALUE!
[41 empty] | 0 | 0 | 0 | 0 | [5 empty] | 0 |  |  |  |  | 0 |  |  |  |  | #VALUE!
[41 empty] | 0 | 0 | 0 | 0 | [5 empty] | 0 |  |  |  |  | 0 |  |  |  |  | #VALUE!
[41 empty] | 0 | 0 | 0 | 0 | [5 empty] | 0 |  |  |  |  | 0 |  |  |  |  | #VALUE!
[41 empty] | 0 | 0 | 0 | 0 | [5 empty] | 0 |  |  |  |  | 0 |  |  |  |  | #VALUE!
[41 empty] | 0 | 0 | 0 | 0 | [5 empty] | 0 |  |  |  |  | 0 |  |  |  |  | #VALUE!
[41 empty] | 0 | 0 | 0 | 0 | [5 empty] | 0 |  |  |  |  | 0 |  |  |  |  | #VALUE!
[41 empty] | 0 | 0 | 0 | 0 | [5 empty] | 0 |  |  |  |  | 0 |  |  |  |  | #VALUE!
[41 empty] | 0 | 0 | 0 | 0 | [5 empty] | 0 |  |  |  |  | 0 |  |  |  |  | #VALUE!
[41 empty] | 0 | 0 | 0 | 0 | [5 empty] | 0 |  |  |  |  | 0 |  |  |  |  | #VALUE!
[41 empty] | 0 | 0 | 0 | 0 | [5 empty] | 0 |  |  |  |  | 0 |  |  |  |  | #VALUE!
[41 empty] | 0 | 0 | 0 | 0 | [5 empty] | 0 |  |  |  |  | 0 |  |  |  |  | #VALUE!
[41 empty] | 0 | 0 | 0 | 0 | [5 empty] | 0 |  |  |  |  | 0 |  |  |  |  | #VALUE!
[41 empty] | 0 | 0 | 0 | 0 | [5 empty] | 0 |  |  |  |  | 0 |  |  |  |  | #VALUE!
[41 empty] | 0 | 0 | 0 | 0 | [5 empty] | 0 |  |  |  |  | 0 |  |  |  |  | #VALUE!
[41 empty] | 0 | 0 | 0 | 0 | [5 empty] | 0 |  |  |  |  | 0 |  |  |  |  | #VALUE!
[41 empty] | 0 | 0 | 0 | 0 | [5 empty] | 0 |  |  |  |  | 0 |  |  |  |  | #VALUE!
[41 empty] | 0 | 0 | 0 | 0 | [5 empty] | 0 |  |  |  |  | 0 |  |  |  |  | #VALUE!
[41 empty] | 0 | 0 | 0 | 0 | [5 empty] | 0 |  |  |  |  | 0 |  |  |  |  | #VALUE!
[41 empty] | 0 | 0 | 0 | 0 | [5 empty] | 0 |  |  |  |  | 0 |  |  |  |  | #VALUE!
[41 empty] | 0 | 0 | 0 | 0 | [5 empty] | 0 |  |  |  |  | 0 |  |  |  |  | #VALUE!
[41 empty] | 0 | 0 | 0 | 0 | [5 empty] | 0 |  |  |  |  | 0 |  |  |  |  | #VALUE!
[41 empty] | 0 | 0 | 0 | 0 | [5 empty] | 0 |  |  |  |  | 0 |  |  |  |  | #VALUE!
[41 empty] | 0 | 0 | 0 | 0 | [5 empty] | 0 |  |  |  |  | 0 |  |  |  |  | #VALUE!
[41 empty] | 0 | 0 | 0 | 0 | [5 empty] | 0 |  |  |  |  | 0 |  |  |  |  | #VALUE!
[41 empty] | 0 | 0 | 0 | 0 | [5 empty] | 0 |  |  |  |  | 0 |  |  |  |  | #VALUE!
[41 empty] | 0 | 0 | 0 | 0 | [5 empty] | 0 |  |  |  |  | 0 |  |  |  |  | #VALUE!
[41 empty] | 0 | 0 | 0 | 0 | [5 empty] | 0 |  |  |  |  | 0 |  |  |  |  | #VALUE!
[41 empty] | 0 | 0 | 0 | 0 | [5 empty] | 0 |  |  |  |  | 0 |  |  |  |  | #VALUE!
[41 empty] | 0 | 0 | 0 | 0 | [5 empty] | 0 |  |  |  |  | 0 |  |  |  |  | #VALUE!
[41 empty] | 0 | 0 | 0 | 0 | [5 empty] | 0 |  |  |  |  | 0 |  |  |  |  | #VALUE!
[41 empty] | 0 | 0 | 0 | 0 | [5 empty] | 0 |  |  |  |  | 0 |  |  |  |  | #VALUE!
[41 empty] | 0 | 0 | 0 | 0 | [5 empty] | 0 |  |  |  |  | 0 |  |  |  |  | #VALUE!
[41 empty] | 0 | 0 | 0 | 0 | [5 empty] | 0 |  |  |  |  | 0 |  |  |  |  | #VALUE!
[41 empty] | 0 | 0 | 0 | 0 | [5 empty] | 0 |  |  |  |  | 0 |  |  |  |  | #VALUE!
[41 empty] | 0 | 0 | 0 | 0 | [5 empty] | 0 |  |  |  |  | 0 |  |  |  |  | #VALUE!
[41 empty] | 0 | 0 | 0 | 0 | [5 empty] | 0 |  |  |  |  | 0 |  |  |  |  | #VALUE!
[41 empty] | 0 | 0 | 0 | 0 | [5 empty] | 0 |  |  |  |  | 0 |  |  |  |  | #VALUE!
[41 empty] | 0 | 0 | 0 | 0 | [5 empty] | 0 |  |  |  |  | 0 |  |  |  |  | #VALUE!
[41 empty] | 0 | 0 | 0 | 0 | [5 empty] | 0 |  |  |  |  | 0 |  |  |  |  | #VALUE!
[41 empty] | 0 | 0 | 0 | 0 | [5 empty] | 0 |  |  |  |  | 0 |  |  |  |  | #VALUE!
[41 empty] | 0 | 0 | 0 | 0 | [5 empty] | 0 |  |  |  |  | 0 |  |  |  |  | #VALUE!
[41 empty] | 0 | 0 | 0 | 0 | [5 empty] | 0 |  |  |  |  | 0 |  |  |  |  | #VALUE!
[41 empty] | 0 | 0 | 0 | 0 | [5 empty] | 0 |  |  |  |  | 0 |  |  |  |  | #VALUE!
[41 empty] | 0 | 0 | 0 | 0 | [5 empty] | 0 |  |  |  |  | 0 |  |  |  |  | #VALUE!
[41 empty] | 0 | 0 | 0 | 0 | [5 empty] | 0 |  |  |  |  | 0 |  |  |  |  | #VALUE!
[41 empty] | 0 | 0 | 0 | 0 | [5 empty] | 0 |  |  |  |  | 0 |  |  |  |  | #VALUE!
[41 empty] | 0 | 0 | 0 | 0 | [5 empty] | 0 |  |  |  |  | 0 |  |  |  |  | #VALUE!
[41 empty] | 0 | 0 | 0 | 0 | [5 empty] | 0 |  |  |  |  | 0 |  |  |  |  | #VALUE!
[41 empty] | 0 | 0 | 0 | 0 | [5 empty] | 0 |  |  |  |  | 0 |  |  |  |  | #VALUE!
[41 empty] | 0 | 0 | 0 | 0 | [5 empty] | 0 |  |  |  |  | 0 |  |  |  |  | #VALUE!
[41 empty] | 0 | 0 | 0 | 0 | [5 empty] | 0 |  |  |  |  | 0 |  |  |  |  | #VALUE!
[41 empty] | 0 | 0 | 0 | 0 | [5 empty] | 0 |  |  |  |  | 0 |  |  |  |  | #VALUE!
[41 empty] | 0 | 0 | 0 | 0 | [5 empty] | 0 |  |  |  |  | 0 |  |  |  |  | #VALUE!
[41 empty] | 0 | 0 | 0 | 0 | [5 empty] | 0 |  |  |  |  | 0 |  |  |  |  | #VALUE!
[41 empty] | 0 | 0 | 0 | 0 | [5 empty] | 0 |  |  |  |  | 0 |  |  |  |  | #VALUE!
[41 empty] | 0 | 0 | 0 | 0 | [5 empty] | 0 |  |  |  |  | 0 |  |  |  |  | #VALUE!
[41 empty] | 0 | 0 | 0 | 0 | [5 empty] | 0 |  |  |  |  | 0 |  |  |  |  | #VALUE!
[41 empty] | 0 | 0 | 0 | 0 | [5 empty] | 0 |  |  |  |  | 0 |  |  |  |  | #VALUE!
[41 empty] | 0 | 0 | 0 | 0 | [5 empty] | 0 |  |  |  |  | 0 |  |  |  |  | #VALUE!
[41 empty] | 0 | 0 | 0 | 0 | [5 empty] | 0 |  |  |  |  | 0 |  |  |  |  | #VALUE!
[41 empty] | 0 | 0 | 0 | 0 | [5 empty] | 0 |  |  |  |  | 0 |  |  |  |  | #VALUE!
[41 empty] | 0 | 0 | 0 | 0 | [5 empty] | 0 |  |  |  |  | 0 |  |  |  |  | #VALUE!
[41 empty] | 0 | 0 | 0 | 0 | [5 empty] | 0 |  |  |  |  | 0 |  |  |  |  | #VALUE!
[41 empty] | 0 | 0 | 0 | 0 | [5 empty] | 0 |  |  |  |  | 0 |  |  |  |  | #VALUE!
[41 empty] | 0 | 0 | 0 | 0 | [5 empty] | 0 |  |  |  |  | 0 |  |  |  |  | #VALUE!
[41 empty] | 0 | 0 | 0 | 0 | [5 empty] | 0 |  |  |  |  | 0 |  |  |  |  | #VALUE!
[41 empty] | 0 | 0 | 0 | 0 | [5 empty] | 0 |  |  |  |  | 0 |  |  |  |  | #VALUE!
[41 empty] | 0 | 0 | 0 | 0 | [5 empty] | 0 |  |  |  |  | 0 |  |  |  |  | #VALUE!
[41 empty] | 0 | 0 | 0 | 0 | [5 empty] | 0 |  |  |  |  | 0 |  |  |  |  | #VALUE!
[41 empty] | 0 | 0 | 0 | 0 | [5 empty] | 0 |  |  |  |  | 0 |  |  |  |  | #VALUE!
[41 empty] | 0 | 0 | 0 | 0 | [5 empty] | 0 |  |  |  |  | 0 |  |  |  |  | #VALUE!
[41 empty] | 0 | 0 | 0 | 0 | [5 empty] | 0 |  |  |  |  | 0 |  |  |  |  | #VALUE!
[41 empty] | 0 | 0 | 0 | 0 | [5 empty] | 0 |  |  |  |  | 0 |  |  |  |  | #VALUE!
[41 empty] | 0 | 0 | 0 | 0 | [5 empty] | 0 |  |  |  |  | 0 |  |  |  |  | #VALUE!
[41 empty] | 0 | 0 | 0 | 0 | [5 empty] | 0 |  |  |  |  | 0 |  |  |  |  | #VALUE!
[41 empty] | 0 | 0 | 0 | 0 | [5 empty] | 0 |  |  |  |  | 0 |  |  |  |  | #VALUE!
[41 empty] | 0 | 0 | 0 | 0 | [5 empty] | 0 |  |  |  |  | 0 |  |  |  |  | #VALUE!
[41 empty] | 0 | 0 | 0 | 0 | [5 empty] | 0 |  |  |  |  | 0 |  |  |  |  | #VALUE!
[41 empty] | 0 | 0 | 0 | 0 | [5 empty] | 0 |  |  |  |  | 0 |  |  |  |  | #VALUE!
[41 empty] | 0 | 0 | 0 | 0 | [5 empty] | 0 |  |  |  |  | 0 |  |  |  |  | #VALUE!
[41 empty] | 0 | 0 | 0 | 0 | [5 empty] | 0 |  |  |  |  | 0 |  |  |  |  | #VALUE!
[41 empty] | 0 | 0 | 0 | 0 | [5 empty] | 0 |  |  |  |  | 0 |  |  |  |  | #VALUE!
[41 empty] | 0 | 0 | 0 | 0 | [5 empty] | 0 |  |  |  |  | 0 |  |  |  |  | #VALUE!
[41 empty] | 0 | 0 | 0 | 0 | [5 empty] | 0 |  |  |  |  | 0 |  |  |  |  | #VALUE!
[41 empty] | 0 | 0 | 0 | 0 | [5 empty] | 0 |  |  |  |  | 0 |  |  |  |  | #VALUE!
[41 empty] | 0 | 0 | 0 | 0 | [5 empty] | 0 |  |  |  |  | 0 |  |  |  |  | #VALUE!
[41 empty] | 0 | 0 | 0 | 0 | [5 empty] | 0 |  |  |  |  | 0 |  |  |  |  | #VALUE!
[41 empty] | 0 | 0 | 0 | 0 | [5 empty] | 0 |  |  |  |  | 0 |  |  |  |  | #VALUE!
[41 empty] | 0 | 0 | 0 | 0 | [5 empty] | 0 |  |  |  |  | 0 |  |  |  |  | #VALUE!
[41 empty] | 0 | 0 | 0 | 0 | [5 empty] | 0 |  |  |  |  | 0 |  |  |  |  | #VALUE!
[41 empty] | 0 | 0 | 0 | 0 | [5 empty] | 0 |  |  |  |  | 0 |  |  |  |  | #VALUE!
[41 empty] | 0 | 0 | 0 | 0 | [5 empty] | 0 |  |  |  |  | 0 |  |  |  |  | #VALUE!
[41 empty] | 0 | 0 | 0 | 0 | [5 empty] | 0 |  |  |  |  | 0 |  |  |  |  | #VALUE!
[41 empty] | 0 | 0 | 0 | 0 | [5 empty] | 0 |  |  |  |  | 0 |  |  |  |  | #VALUE!
[41 empty] | 0 | 0 | 0 | 0 | [5 empty] | 0 |  |  |  |  | 0 |  |  |  |  | #VALUE!
[41 empty] | 0 | 0 | 0 | 0 | [5 empty] | 0 |  |  |  |  | 0 |  |  |  |  | #VALUE!
[41 empty] | 0 | 0 | 0 | 0 | [5 empty] | 0 |  |  |  |  | 0 |  |  |  |  | #VALUE!
[41 empty] | 0 | 0 | 0 | 0 | [5 empty] | 0 |  |  |  |  | 0 |  |  |  |  | #VALUE!
[41 empty] | 0 | 0 | 0 | 0 | [5 empty] | 0 |  |  |  |  | 0 |  |  |  |  | #VALUE!
[41 empty] | 0 | 0 | 0 | 0 | [5 empty] | 0 |  |  |  |  | 0 |  |  |  |  | #VALUE!
[41 empty] | 0 | 0 | 0 | 0 | [5 empty] | 0 |  |  |  |  | 0 |  |  |  |  | #VALUE!
[41 empty] | 0 | 0 | 0 | 0 | [5 empty] | 0 |  |  |  |  | 0 |  |  |  |  | #VALUE!
[41 empty] | 0 | 0 | 0 | 0 | [5 empty] | 0 |  |  |  |  | 0 |  |  |  |  | #VALUE!
[41 empty] | 0 | 0 | 0 | 0 | [5 empty] | 0 |  |  |  |  | 0 |  |  |  |  | #VALUE!
[41 empty] | 0 | 0 | 0 | 0 | [5 empty] | 0 |  |  |  |  | 0 |  |  |  |  | #VALUE!
[41 empty] | 0 | 0 | 0 | 0 | [5 empty] | 0 |  |  |  |  | 0 |  |  |  |  | #VALUE!
[41 empty] | 0 | 0 | 0 | 0 | [5 empty] | 0 |  |  |  |  | 0 |  |  |  |  | #VALUE!
[41 empty] | 0 | 0 | 0 | 0 | [5 empty] | 0 |  |  |  |  | 0 |  |  |  |  | #VALUE!
[41 empty] | 0 | 0 | 0 | 0 | [5 empty] | 0 |  |  |  |  | 0 |  |  |  |  | #VALUE!
[41 empty] | 0 | 0 | 0 | 0 | [5 empty] | 0 |  |  |  |  | 0 |  |  |  |  | #VALUE!
[41 empty] | 0 | 0 | 0 | 0 | [5 empty] | 0 |  |  |  |  | 0 |  |  |  |  | #VALUE!
[41 empty] | 0 | 0 | 0 | 0 | [5 empty] | 0 |  |  |  |  | 0 |  |  |  |  | #VALUE!
[41 empty] | 0 | 0 | 0 | 0 | [5 empty] | 0 |  |  |  |  | 0 |  |  |  |  | #VALUE!
[41 empty] | 0 | 0 | 0 | 0 | [5 empty] | 0 |  |  |  |  | 0 |  |  |  |  | #VALUE!
[41 empty] | 0 | 0 | 0 | 0 | [5 empty] | 0 |  |  |  |  | 0 |  |  |  |  | #VALUE!
[41 empty] | 0 | 0 | 0 | 0 | [5 empty] | 0 |  |  |  |  | 0 |  |  |  |  | #VALUE!
[41 empty] | 0 | 0 | 0 | 0 | [5 empty] | 0 |  |  |  |  | 0 |  |  |  |  | #VALUE!
[41 empty] | 0 | 0 | 0 | 0 | [5 empty] | 0 |  |  |  |  | 0 |  |  |  |  | #VALUE!
[41 empty] | 0 | 0 | 0 | 0 | [5 empty] | 0 |  |  |  |  | 0 |  |  |  |  | #VALUE!
[41 empty] | 0 | 0 | 0 | 0 | [5 empty] | 0 |  |  |  |  | 0 |  |  |  |  | #VALUE!
[41 empty] | 0 | 0 | 0 | 0 | [5 empty] | 0 |  |  |  |  | 0 |  |  |  |  | #VALUE!
[41 empty] | 0 | 0 | 0 | 0 | [5 empty] | 0 |  |  |  |  | 0 |  |  |  |  | #VALUE!
[41 empty] | 0 | 0 | 0 | 0 | [5 empty] | 0 |  |  |  |  | 0 |  |  |  |  | #VALUE!
[41 empty] | 0 | 0 | 0 | 0 | [5 empty] | 0 |  |  |  |  | 0 |  |  |  |  | #VALUE!
[41 empty] | 0 | 0 | 0 | 0 | [5 empty] | 0 |  |  |  |  | 0 |  |  |  |  | #VALUE!
[41 empty] | 0 | 0 | 0 | 0 | [5 empty] | 0 |  |  |  |  | 0 |  |  |  |  | #VALUE!
[41 empty] | 0 | 0 | 0 | 0 | [5 empty] | 0 |  |  |  |  | 0 |  |  |  |  | #VALUE!
[41 empty] | 0 | 0 | 0 | 0 | [5 empty] | 0 |  |  |  |  | 0 |  |  |  |  | #VALUE!
[41 empty] | 0 | 0 | 0 | 0 | [5 empty] | 0 |  |  |  |  | 0 |  |  |  |  | #VALUE!
[41 empty] | 0 | 0 | 0 | 0 | [5 empty] | 0 |  |  |  |  | 0 |  |  |  |  | #VALUE!
[41 empty] | 0 | 0 | 0 | 0 | [5 empty] | 0 |  |  |  |  | 0 |  |  |  |  | #VALUE!
[41 empty] | 0 | 0 | 0 | 0 | [5 empty] | 0 |  |  |  |  | 0 |  |  |  |  | #VALUE!
[41 empty] | 0 | 0 | 0 | 0 | [5 empty] | 0 |  |  |  |  | 0 |  |  |  |  | #VALUE!
[41 empty] | 0 | 0 | 0 | 0 | [5 empty] | 0 |  |  |  |  | 0 |  |  |  |  | #VALUE!
[41 empty] | 0 | 0 | 0 | 0 | [5 empty] | 0 |  |  |  |  | 0 |  |  |  |  | #VALUE!
[41 empty] | 0 | 0 | 0 | 0 | [5 empty] | 0 |  |  |  |  | 0 |  |  |  |  | #VALUE!
[41 empty] | 0 | 0 | 0 | 0 | [5 empty] | 0 |  |  |  |  | 0 |  |  |  |  | #VALUE!
[41 empty] | 0 | 0 | 0 | 0 | [5 empty] | 0 |  |  |  |  | 0 |  |  |  |  | #VALUE!
[41 empty] | 0 | 0 | 0 | 0 | [5 empty] | 0 |  |  |  |  | 0 |  |  |  |  | #VALUE!
[41 empty] | 0 | 0 | 0 | 0 | [5 empty] | 0 |  |  |  |  | 0 |  |  |  |  | #VALUE!
[41 empty] | 0 | 0 | 0 | 0 | [5 empty] | 0 |  |  |  |  | 0 |  |  |  |  | #VALUE!
[41 empty] | 0 | 0 | 0 | 0 | [5 empty] | 0 |  |  |  |  | 0 |  |  |  |  | #VALUE!
[41 empty] | 0 | 0 | 0 | 0 | [5 empty] | 0 |  |  |  |  | 0 |  |  |  |  | #VALUE!
[41 empty] | 0 | 0 | 0 | 0 | [5 empty] | 0 |  |  |  |  | 0 |  |  |  |  | #VALUE!
[41 empty] | 0 | 0 | 0 | 0 | [5 empty] | 0 |  |  |  |  | 0 |  |  |  |  | #VALUE!
[41 empty] | 0 | 0 | 0 | 0 | [5 empty] | 0 |  |  |  |  | 0 |  |  |  |  | #VALUE!
[41 empty] | 0 | 0 | 0 | 0 | [5 empty] | 0 |  |  |  |  | 0 |  |  |  |  | #VALUE!
[41 empty] | 0 | 0 | 0 | 0 | [5 empty] | 0 |  |  |  |  | 0 |  |  |  |  | #VALUE!
[41 empty] | 0 | 0 | 0 | 0 | [5 empty] | 0 |  |  |  |  | 0 |  |  |  |  | #VALUE!
[41 empty] | 0 | 0 | 0 | 0 | [5 empty] | 0 |  |  |  |  | 0 |  |  |  |  | #VALUE!
[41 empty] | 0 | 0 | 0 | 0 | [5 empty] | 0 |  |  |  |  | 0 |  |  |  |  | #VALUE!
[41 empty] | 0 | 0 | 0 | 0 | [5 empty] | 0 |  |  |  |  | 0 |  |  |  |  | #VALUE!
[41 empty] | 0 | 0 | 0 | 0 | [5 empty] | 0 |  |  |  |  | 0 |  |  |  |  | #VALUE!
[41 empty] | 0 | 0 | 0 | 0 | [5 empty] | 0 |  |  |  |  | 0 |  |  |  |  | #VALUE!
[41 empty] | 0 | 0 | 0 | 0 | [5 empty] | 0 |  |  |  |  | 0 |  |  |  |  | #VALUE!
[41 empty] | 0 | 0 | 0 | 0 | [5 empty] | 0 |  |  |  |  | 0 |  |  |  |  | #VALUE!
[41 empty] | 0 | 0 | 0 | 0 | [5 empty] | 0 |  |  |  |  | 0 |  |  |  |  | #VALUE!
[41 empty] | 0 | 0 | 0 | 0 | [5 empty] | 0 |  |  |  |  | 0 |  |  |  |  | #VALUE!
[41 empty] | 0 | 0 | 0 | 0 | [5 empty] | 0 |  |  |  |  | 0 |  |  |  |  | #VALUE!
[41 empty] | 0 | 0 | 0 | 0 | [5 empty] | 0 |  |  |  |  | 0 |  |  |  |  | #VALUE!
[41 empty] | 0 | 0 | 0 | 0 | [5 empty] | 0 |  |  |  |  | 0 |  |  |  |  | #VALUE!
[41 empty] | 0 | 0 | 0 | 0 | [5 empty] | 0 |  |  |  |  | 0 |  |  |  |  | #VALUE!
[41 empty] | 0 | 0 | 0 | 0 | [5 empty] | 0 |  |  |  |  | 0 |  |  |  |  | #VALUE!
[41 empty] | 0 | 0 | 0 | 0 | [5 empty] | 0 |  |  |  |  | 0 |  |  |  |  | #VALUE!
[41 empty] | 0 | 0 | 0 | 0 | [5 empty] | 0 |  |  |  |  | 0 |  |  |  |  | #VALUE!
[41 empty] | 0 | 0 | 0 | 0 | [5 empty] | 0 |  |  |  |  | 0 |  |  |  |  | #VALUE!
[41 empty] | 0 | 0 | 0 | 0 | [5 empty] | 0 |  |  |  |  | 0 |  |  |  |  | #VALUE!
[41 empty] | 0 | 0 | 0 | 0 | [5 empty] | 0 |  |  |  |  | 0 |  |  |  |  | #VALUE!
[41 empty] | 0 | 0 | 0 | 0 | [5 empty] | 0 |  |  |  |  | 0 |  |  |  |  | #VALUE!
[41 empty] | 0 | 0 | 0 | 0 | [5 empty] | 0 |  |  |  |  | 0 |  |  |  |  | #VALUE!
[41 empty] | 0 | 0 | 0 | 0 | [5 empty] | 0 |  |  |  |  | 0 |  |  |  |  | #VALUE!
[41 empty] | 0 | 0 | 0 | 0 | [5 empty] | 0 |  |  |  |  | 0 |  |  |  |  | #VALUE!
[41 empty] | 0 | 0 | 0 | 0 | [5 empty] | 0 |  |  |  |  | 0 |  |  |  |  | #VALUE!
[41 empty] | 0 | 0 | 0 | 0 | [5 empty] | 0 |  |  |  |  | 0 |  |  |  |  | #VALUE!
[41 empty] | 0 | 0 | 0 | 0 | [5 empty] | 0 |  |  |  |  | 0 |  |  |  |  | #VALUE!
[41 empty] | 0 | 0 | 0 | 0 | [5 empty] | 0 |  |  |  |  | 0 |  |  |  |  | #VALUE!
[41 empty] | 0 | 0 | 0 | 0 | [5 empty] | 0 |  |  |  |  | 0 |  |  |  |  | #VALUE!
[41 empty] | 0 | 0 | 0 | 0 | [5 empty] | 0 |  |  |  |  | 0 |  |  |  |  | #VALUE!
[41 empty] | 0 | 0 | 0 | 0 | [5 empty] | 0 |  |  |  |  | 0 |  |  |  |  | #VALUE!
[41 empty] | 0 | 0 | 0 | 0 | [5 empty] | 0 |  |  |  |  | 0 |  |  |  |  | #VALUE!
[41 empty] | 0 | 0 | 0 | 0 | [5 empty] | 0 |  |  |  |  | 0 |  |  |  |  | #VALUE!
[41 empty] | 0 | 0 | 0 | 0 | [5 empty] | 0 |  |  |  |  | 0 |  |  |  |  | #VALUE!
[41 empty] | 0 | 0 | 0 | 0 | [5 empty] | 0 |  |  |  |  | 0 |  |  |  |  | #VALUE!
[41 empty] | 0 | 0 | 0 | 0 | [5 empty] | 0 |  |  |  |  | 0 |  |  |  |  | #VALUE!
[41 empty] | 0 | 0 | 0 | 0 | [5 empty] | 0 |  |  |  |  | 0 |  |  |  |  | #VALUE!
[41 empty] | 0 | 0 | 0 | 0 | [5 empty] | 0 |  |  |  |  | 0 |  |  |  |  | #VALUE!
[41 empty] | 0 | 0 | 0 | 0 | [5 empty] | 0 |  |  |  |  | 0 |  |  |  |  | #VALUE!
[41 empty] | 0 | 0 | 0 | 0 | [5 empty] | 0 |  |  |  |  | 0 |  |  |  |  | #VALUE!
[41 empty] | 0 | 0 | 0 | 0 | [5 empty] | 0 |  |  |  |  | 0 |  |  |  |  | #VALUE!
[41 empty] | 0 | 0 | 0 | 0 | [5 empty] | 0 |  |  |  |  | 0 |  |  |  |  | #VALUE!
[41 empty] | 0 | 0 | 0 | 0 | [5 empty] | 0 |  |  |  |  | 0 |  |  |  |  | #VALUE!
[41 empty] | 0 | 0 | 0 | 0 | [5 empty] | 0 |  |  |  |  | 0 |  |  |  |  | #VALUE!
[41 empty] | 0 | 0 | 0 | 0 | [5 empty] | 0 |  |  |  |  | 0 |  |  |  |  | #VALUE!
[41 empty] | 0 | 0 | 0 | 0 | [5 empty] | 0 |  |  |  |  | 0 |  |  |  |  | #VALUE!
[41 empty] | 0 | 0 | 0 | 0 | [5 empty] | 0 |  |  |  |  | 0 |  |  |  |  | #VALUE!
[41 empty] | 0 | 0 | 0 | 0 | [5 empty] | 0 |  |  |  |  | 0 |  |  |  |  | #VALUE!
[41 empty] | 0 | 0 | 0 | 0 | [5 empty] | 0 |  |  |  |  | 0 |  |  |  |  | #VALUE!
[41 empty] | 0 | 0 | 0 | 0 | [5 empty] | 0 |  |  |  |  | 0 |  |  |  |  | #VALUE!
[41 empty] | 0 | 0 | 0 | 0 | [5 empty] | 0 |  |  |  |  | 0 |  |  |  |  | #VALUE!
[41 empty] | 0 | 0 | 0 | 0 | [5 empty] | 0 |  |  |  |  | 0 |  |  |  |  | #VALUE!
[41 empty] | 0 | 0 | 0 | 0 | [5 empty] | 0 |  |  |  |  | 0 |  |  |  |  | #VALUE!
[41 empty] | 0 | 0 | 0 | 0 | [5 empty] | 0 |  |  |  |  | 0 |  |  |  |  | #VALUE!
[41 empty] | 0 | 0 | 0 | 0 | [5 empty] | 0 |  |  |  |  | 0 |  |  |  |  | #VALUE!
[41 empty] | 0 | 0 | 0 | 0 | [5 empty] | 0 |  |  |  |  | 0 |  |  |  |  | #VALUE!
[41 empty] | 0 | 0 | 0 | 0 | [5 empty] | 0 |  |  |  |  | 0 |  |  |  |  | #VALUE!
[41 empty] | 0 | 0 | 0 | 0 | [5 empty] | 0 |  |  |  |  | 0 |  |  |  |  | #VALUE!
[41 empty] | 0 | 0 | 0 | 0 | [5 empty] | 0 |  |  |  |  | 0 |  |  |  |  | #VALUE!
[41 empty] | 0 | 0 | 0 | 0 | [5 empty] | 0 |  |  |  |  | 0 |  |  |  |  | #VALUE!
[41 empty] | 0 | 0 | 0 | 0 | [5 empty] | 0 |  |  |  |  | 0 |  |  |  |  | #VALUE!
[41 empty] | 0 | 0 | 0 | 0 | [5 empty] | 0 |  |  |  |  | 0 |  |  |  |  | #VALUE!
[41 empty] | 0 | 0 | 0 | 0 | [5 empty] | 0 |  |  |  |  | 0 |  |  |  |  | #VALUE!
[41 empty] | 0 | 0 | 0 | 0 | [5 empty] | 0 |  |  |  |  | 0 |  |  |  |  | #VALUE!
[41 empty] | 0 | 0 | 0 | 0 | [5 empty] | 0 |  |  |  |  | 0 |  |  |  |  | #VALUE!
[41 empty] | 0 | 0 | 0 | 0 | [5 empty] | 0 |  |  |  |  | 0 |  |  |  |  | #VALUE!
[41 empty] | 0 | 0 | 0 | 0 | [5 empty] | 0 |  |  |  |  | 0 |  |  |  |  | #VALUE!
[41 empty] | 0 | 0 | 0 | 0 | [5 empty] | 0 |  |  |  |  | 0 |  |  |  |  | #VALUE!
[41 empty] | 0 | 0 | 0 | 0 | [5 empty] | 0 |  |  |  |  | 0 |  |  |  |  | #VALUE!
[41 empty] | 0 | 0 | 0 | 0 | [5 empty] | 0 |  |  |  |  | 0 |  |  |  |  | #VALUE!
[41 empty] | 0 | 0 | 0 | 0 | [5 empty] | 0 |  |  |  |  | 0 |  |  |  |  | #VALUE!
[41 empty] | 0 | 0 | 0 | 0 | [5 empty] | 0 |  |  |  |  | 0 |  |  |  |  | #VALUE!
[41 empty] | 0 | 0 | 0 | 0 | [5 empty] | 0 |  |  |  |  | 0 |  |  |  |  | #VALUE!
[41 empty] | 0 | 0 | 0 | 0 | [5 empty] | 0 |  |  |  |  | 0 |  |  |  |  | #VALUE!
[41 empty] | 0 | 0 | 0 | 0 | [5 empty] | 0 |  |  |  |  | 0 |  |  |  |  | #VALUE!
[41 empty] | 0 | 0 | 0 | 0 | [5 empty] | 0 |  |  |  |  | 0 |  |  |  |  | #VALUE!
[41 empty] | 0 | 0 | 0 | 0 | [5 empty] | 0 |  |  |  |  | 0 |  |  |  |  | #VALUE!
[41 empty] | 0 | 0 | 0 | 0 | [5 empty] | 0 |  |  |  |  | 0 |  |  |  |  | #VALUE!
[41 empty] | 0 | 0 | 0 | 0 | [5 empty] | 0 |  |  |  |  | 0 |  |  |  |  | #VALUE!
[41 empty] | 0 | 0 | 0 | 0 | [5 empty] | 0 |  |  |  |  | 0 |  |  |  |  | #VALUE!
[41 empty] | 0 | 0 | 0 | 0 | [5 empty] | 0 |  |  |  |  | 0 |  |  |  |  | #VALUE!
[41 empty] | 0 | 0 | 0 | 0 | [5 empty] | 0 |  |  |  |  | 0 |  |  |  |  | #VALUE!
[41 empty] | 0 | 0 | 0 | 0 | [5 empty] | 0 |  |  |  |  | 0 |  |  |  |  | #VALUE!
[41 empty] | 0 | 0 | 0 | 0 | [5 empty] | 0 |  |  |  |  | 0 |  |  |  |  | #VALUE!
[41 empty] | 0 | 0 | 0 | 0 | [5 empty] | 0 |  |  |  |  | 0 |  |  |  |  | #VALUE!
[41 empty] | 0 | 0 | 0 | 0 | [5 empty] | 0 |  |  |  |  | 0 |  |  |  |  | #VALUE!
[41 empty] | 0 | 0 | 0 | 0 | [5 empty] | 0 |  |  |  |  | 0 |  |  |  |  | #VALUE!
[41 empty] | 0 | 0 | 0 | 0 | [5 empty] | 0 |  |  |  |  | 0 |  |  |  |  | #VALUE!
[41 empty] | 0 | 0 | 0 | 0 | [5 empty] | 0 |  |  |  |  | 0 |  |  |  |  | #VALUE!
[41 empty] | 0 | 0 | 0 | 0 | [5 empty] | 0 |  |  |  |  | 0 |  |  |  |  | #VALUE!
[41 empty] | 0 | 0 | 0 | 0 | [5 empty] | 0 |  |  |  |  | 0 |  |  |  |  | #VALUE!
[41 empty] | 0 | 0 | 0 | 0 | [5 empty] | 0 |  |  |  |  | 0 |  |  |  |  | #VALUE!
[41 empty] | 0 | 0 | 0 | 0 | [5 empty] | 0 |  |  |  |  | 0 |  |  |  |  | #VALUE!
[41 empty] | 0 | 0 | 0 | 0 | [5 empty] | 0 |  |  |  |  | 0 |  |  |  |  | #VALUE!
[41 empty] | 0 | 0 | 0 | 0 | [5 empty] | 0 |  |  |  |  | 0 |  |  |  |  | #VALUE!
[41 empty] | 0 | 0 | 0 | 0 | [5 empty] | 0 |  |  |  |  | 0 |  |  |  |  | #VALUE!
[41 empty] | 0 | 0 | 0 | 0 | [5 empty] | 0 |  |  |  |  | 0 |  |  |  |  | #VALUE!
[41 empty] | 0 | 0 | 0 | 0 | [5 empty] | 0 |  |  |  |  | 0 |  |  |  |  | #VALUE!
[41 empty] | 0 | 0 | 0 | 0 | [5 empty] | 0 |  |  |  |  | 0 |  |  |  |  | #VALUE!
[41 empty] | 0 | 0 | 0 | 0 | [5 empty] | 0 |  |  |  |  | 0 |  |  |  |  | #VALUE!
[41 empty] | 0 | 0 | 0 | 0 | [5 empty] | 0 |  |  |  |  | 0 |  |  |  |  | #VALUE!
[41 empty] | 0 | 0 | 0 | 0 | [5 empty] | 0 |  |  |  |  | 0 |  |  |  |  | #VALUE!
[41 empty] | 0 | 0 | 0 | 0 | [5 empty] | 0 |  |  |  |  | 0 |  |  |  |  | #VALUE!
[41 empty] | 0 | 0 | 0 | 0 | [5 empty] | 0 |  |  |  |  | 0 |  |  |  |  | #VALUE!
[41 empty] | 0 | 0 | 0 | 0 | [5 empty] | 0 |  |  |  |  | 0 |  |  |  |  | #VALUE!
[41 empty] | 0 | 0 | 0 | 0 | [5 empty] | 0 |  |  |  |  | 0 |  |  |  |  | #VALUE!
[41 empty] | 0 | 0 | 0 | 0 | [5 empty] | 0 |  |  |  |  | 0 |  |  |  |  | #VALUE!
[41 empty] | 0 | 0 | 0 | 0 | [5 empty] | 0 |  |  |  |  | 0 |  |  |  |  | #VALUE!
[41 empty] | 0 | 0 | 0 | 0 | [5 empty] | 0 |  |  |  |  | 0 |  |  |  |  | #VALUE!
[41 empty] | 0 | 0 | 0 | 0 | [5 empty] | 0 |  |  |  |  | 0 |  |  |  |  | #VALUE!
[41 empty] | 0 | 0 | 0 | 0 | [5 empty] | 0 |  |  |  |  | 0 |  |  |  |  | #VALUE!
[41 empty] | 0 | 0 | 0 | 0 | [5 empty] | 0 |  |  |  |  | 0 |  |  |  |  | #VALUE!
[41 empty] | 0 | 0 | 0 | 0 | [5 empty] | 0 |  |  |  |  | 0 |  |  |  |  | #VALUE!
[41 empty] | 0 | 0 | 0 | 0 | [5 empty] | 0 |  |  |  |  | 0 |  |  |  |  | #VALUE!
[41 empty] | 0 | 0 | 0 | 0 | [5 empty] | 0 |  |  |  |  | 0 |  |  |  |  | #VALUE!
[41 empty] | 0 | 0 | 0 | 0 | [5 empty] | 0 |  |  |  |  | 0 |  |  |  |  | #VALUE!
[41 empty] | 0 | 0 | 0 | 0 | [5 empty] | 0 |  |  |  |  | 0 |  |  |  |  | #VALUE!
[41 empty] | 0 | 0 | 0 | 0 | [5 empty] | 0 |  |  |  |  | 0 |  |  |  |  | #VALUE!
[41 empty] | 0 | 0 | 0 | 0 | [5 empty] | 0 |  |  |  |  | 0 |  |  |  |  | #VALUE!
[41 empty] | 0 | 0 | 0 | 0 | [5 empty] | 0 |  |  |  |  | 0 |  |  |  |  | #VALUE!
[41 empty] | 0 | 0 | 0 | 0 | [5 empty] | 0 |  |  |  |  | 0 |  |  |  |  | #VALUE!
[41 empty] | 0 | 0 | 0 | 0 | [5 empty] | 0 |  |  |  |  | 0 |  |  |  |  | #VALUE!
[41 empty] | 0 | 0 | 0 | 0 | [5 empty] | 0 |  |  |  |  | 0 |  |  |  |  | #VALUE!
[41 empty] | 0 | 0 | 0 | 0 | [5 empty] | 0 |  |  |  |  | 0 |  |  |  |  | #VALUE!
[41 empty] | 0 | 0 | 0 | 0 | [5 empty] | 0 |  |  |  |  | 0 |  |  |  |  | #VALUE!
[41 empty] | 0 | 0 | 0 | 0 | [5 empty] | 0 |  |  |  |  | 0 |  |  |  |  | #VALUE!
[41 empty] | 0 | 0 | 0 | 0 | [5 empty] | 0 |  |  |  |  | 0 |  |  |  |  | #VALUE!
[41 empty] | 0 | 0 | 0 | 0 | [5 empty] | 0 |  |  |  |  | 0 |  |  |  |  | #VALUE!
[41 empty] | 0 | 0 | 0 | 0 | [5 empty] | 0 |  |  |  |  | 0 |  |  |  |  | #VALUE!
[41 empty] | 0 | 0 | 0 | 0 | [5 empty] | 0 |  |  |  |  | 0 |  |  |  |  | #VALUE!
[41 empty] | 0 | 0 | 0 | 0 | [5 empty] | 0 |  |  |  |  | 0 |  |  |  |  | #VALUE!
[41 empty] | 0 | 0 | 0 | 0 | [5 empty] | 0 |  |  |  |  | 0 |  |  |  |  | #VALUE!
[41 empty] | 0 | 0 | 0 | 0 | [5 empty] | 0 |  |  |  |  | 0 |  |  |  |  | #VALUE!
[41 empty] | 0 | 0 | 0 | 0 | [5 empty] | 0 |  |  |  |  | 0 |  |  |  |  | #VALUE!
[41 empty] | 0 | 0 | 0 | 0 | [5 empty] | 0 |  |  |  |  | 0 |  |  |  |  | #VALUE!
[41 empty] | 0 | 0 | 0 | 0 | [5 empty] | 0 |  |  |  |  | 0 |  |  |  |  | #VALUE!
[41 empty] | 0 | 0 | 0 | 0 | [5 empty] | 0 |  |  |  |  | 0 |  |  |  |  | #VALUE!
[41 empty] | 0 | 0 | 0 | 0 | [5 empty] | 0 |  |  |  |  | 0 |  |  |  |  | #VALUE!
[41 empty] | 0 | 0 | 0 | 0 | [5 empty] | 0 |  |  |  |  | 0 |  |  |  |  | #VALUE!
[41 empty] | 0 | 0 | 0 | 0 | [5 empty] | 0 |  |  |  |  | 0 |  |  |  |  | #VALUE!
[41 empty] | 0 | 0 | 0 | 0 | [5 empty] | 0 |  |  |  |  | 0 |  |  |  |  | #VALUE!
[41 empty] | 0 | 0 | 0 | 0 | [5 empty] | 0 |  |  |  |  | 0 |  |  |  |  | #VALUE!
[41 empty] | 0 | 0 | 0 | 0 | [5 empty] | 0 |  |  |  |  | 0 |  |  |  |  | #VALUE!
[41 empty] | 0 | 0 | 0 | 0 | [5 empty] | 0 |  |  |  |  | 0 |  |  |  |  | #VALUE!
[41 empty] | 0 | 0 | 0 | 0 | [5 empty] | 0 |  |  |  |  | 0 |  |  |  |  | #VALUE!
[41 empty] | 0 | 0 | 0 | 0 | [5 empty] | 0 |  |  |  |  | 0 |  |  |  |  | #VALUE!
[41 empty] | 0 | 0 | 0 | 0 | [5 empty] | 0 |  |  |  |  | 0 |  |  |  |  | #VALUE!
[41 empty] | 0 | 0 | 0 | 0 | [5 empty] | 0 |  |  |  |  | 0 |  |  |  |  | #VALUE!
[41 empty] | 0 | 0 | 0 | 0 | [5 empty] | 0 |  |  |  |  | 0 |  |  |  |  | #VALUE!
[41 empty] | 0 | 0 | 0 | 0 | [5 empty] | 0 |  |  |  |  | 0 |  |  |  |  | #VALUE!
[41 empty] | 0 | 0 | 0 | 0 | [5 empty] | 0 |  |  |  |  | 0 |  |  |  |  | #VALUE!
[41 empty] | 0 | 0 | 0 | 0 | [5 empty] | 0 |  |  |  |  | 0 |  |  |  |  | #VALUE!
[41 empty] | 0 | 0 | 0 | 0 | [5 empty] | 0 |  |  |  |  | 0 |  |  |  |  | #VALUE!
[41 empty] | 0 | 0 | 0 | 0 | [5 empty] | 0 |  |  |  |  | 0 |  |  |  |  | #VALUE!
[41 empty] | 0 | 0 | 0 | 0 | [5 empty] | 0 |  |  |  |  | 0 |  |  |  |  | #VALUE!
[41 empty] | 0 | 0 | 0 | 0 | [5 empty] | 0 |  |  |  |  | 0 |  |  |  |  | #VALUE!
[41 empty] | 0 | 0 | 0 | 0 | [5 empty] | 0 |  |  |  |  | 0 |  |  |  |  | #VALUE!
[41 empty] | 0 | 0 | 0 | 0 | [5 empty] | 0 |  |  |  |  | 0 |  |  |  |  | #VALUE!
[41 empty] | 0 | 0 | 0 | 0 | [5 empty] | 0 |  |  |  |  | 0 |  |  |  |  | #VALUE!
[41 empty] | 0 | 0 | 0 | 0 | [5 empty] | 0 |  |  |  |  | 0 |  |  |  |  | #VALUE!
[41 empty] | 0 | 0 | 0 | 0 | [5 empty] | 0 |  |  |  |  | 0 |  |  |  |  | #VALUE!
[41 empty] | 0 | 0 | 0 | 0 | [5 empty] | 0 |  |  |  |  | 0 |  |  |  |  | #VALUE!
[41 empty] | 0 | 0 | 0 | 0 | [5 empty] | 0 |  |  |  |  | 0 |  |  |  |  | #VALUE!
[41 empty] | 0 | 0 | 0 | 0 | [5 empty] | 0 |  |  |  |  | 0 |  |  |  |  | #VALUE!
[41 empty] | 0 | 0 | 0 | 0 | [5 empty] | 0 |  |  |  |  | 0 |  |  |  |  | #VALUE!
[41 empty] | 0 | 0 | 0 | 0 | [5 empty] | 0 |  |  |  |  | 0 |  |  |  |  | #VALUE!
[41 empty] | 0 | 0 | 0 | 0 | [5 empty] | 0 |  |  |  |  | 0 |  |  |  |  | #VALUE!
[41 empty] | 0 | 0 | 0 | 0 | [5 empty] | 0 |  |  |  |  | 0 |  |  |  |  | #VALUE!
[41 empty] | 0 | 0 | 0 | 0 | [5 empty] | 0 |  |  |  |  | 0 |  |  |  |  | #VALUE!
[41 empty] | 0 | 0 | 0 | 0 | [5 empty] | 0 |  |  |  |  | 0 |  |  |  |  | #VALUE!
[41 empty] | 0 | 0 | 0 | 0 | [5 empty] | 0 |  |  |  |  | 0 |  |  |  |  | #VALUE!
[41 empty] | 0 | 0 | 0 | 0 | [5 empty] | 0 |  |  |  |  | 0 |  |  |  |  | #VALUE!
[41 empty] | 0 | 0 | 0 | 0 | [5 empty] | 0 |  |  |  |  | 0 |  |  |  |  | #VALUE!
[41 empty] | 0 | 0 | 0 | 0 | [5 empty] | 0 |  |  |  |  | 0 |  |  |  |  | #VALUE!
[41 empty] | 0 | 0 | 0 | 0 | [5 empty] | 0 |  |  |  |  | 0 |  |  |  |  | #VALUE!
[41 empty] | 0 | 0 | 0 | 0 | [5 empty] | 0 |  |  |  |  | 0 |  |  |  |  | #VALUE!
[41 empty] | 0 | 0 | 0 | 0 | [5 empty] | 0 |  |  |  |  | 0 |  |  |  |  | #VALUE!
[41 empty] | 0 | 0 | 0 | 0 | [5 empty] | 0 |  |  |  |  | 0 |  |  |  |  | #VALUE!
[41 empty] | 0 | 0 | 0 | 0 | [5 empty] | 0 |  |  |  |  | 0 |  |  |  |  | #VALUE!
[41 empty] | 0 | 0 | 0 | 0 | [5 empty] | 0 |  |  |  |  | 0 |  |  |  |  | #VALUE!
[41 empty] | 0 | 0 | 0 | 0 | [5 empty] | 0 |  |  |  |  | 0 |  |  |  |  | #VALUE!
[41 empty] | 0 | 0 | 0 | 0 | [5 empty] | 0 |  |  |  |  | 0 |  |  |  |  | #VALUE!
[41 empty] | 0 | 0 | 0 | 0 | [5 empty] | 0 |  |  |  |  | 0 |  |  |  |  | #VALUE!
[41 empty] | 0 | 0 | 0 | 0 | [5 empty] | 0 |  |  |  |  | 0 |  |  |  |  | #VALUE!
[41 empty] | 0 | 0 | 0 | 0 | [5 empty] | 0 |  |  |  |  | 0 |  |  |  |  | #VALUE!
[41 empty] | 0 | 0 | 0 | 0 | [5 empty] | 0 |  |  |  |  | 0 |  |  |  |  | #VALUE!
[41 empty] | 0 | 0 | 0 | 0 | [5 empty] | 0 |  |  |  |  | 0 |  |  |  |  | #VALUE!
[41 empty] | 0 | 0 | 0 | 0 | [5 empty] | 0 |  |  |  |  | 0 |  |  |  |  | #VALUE!
[41 empty] | 0 | 0 | 0 | 0 | [5 empty] | 0 |  |  |  |  | 0 |  |  |  |  | #VALUE!
[41 empty] | 0 | 0 | 0 | 0 | [5 empty] | 0 |  |  |  |  | 0 |  |  |  |  | #VALUE!
[41 empty] | 0 | 0 | 0 | 0 | [5 empty] | 0 |  |  |  |  | 0 |  |  |  |  | #VALUE!
[41 empty] | 0 | 0 | 0 | 0 | [5 empty] | 0 |  |  |  |  | 0 |  |  |  |  | #VALUE!
[41 empty] | 0 | 0 | 0 | 0 | [5 empty] | 0 |  |  |  |  | 0 |  |  |  |  | #VALUE!
[41 empty] | 0 | 0 | 0 | 0 | [5 empty] | 0 |  |  |  |  | 0 |  |  |  |  | #VALUE!
[41 empty] | 0 | 0 | 0 | 0 | [5 empty] | 0 |  |  |  |  | 0 |  |  |  |  | #VALUE!
[41 empty] | 0 | 0 | 0 | 0 | [5 empty] | 0 |  |  |  |  | 0 |  |  |  |  | #VALUE!
[41 empty] | 0 | 0 | 0 | 0 | [5 empty] | 0 |  |  |  |  | 0 |  |  |  |  | #VALUE!
[41 empty] | 0 | 0 | 0 | 0 | [5 empty] | 0 |  |  |  |  | 0 |  |  |  |  | #VALUE!
[41 empty] | 0 | 0 | 0 | 0 | [5 empty] | 0 |  |  |  |  | 0 |  |  |  |  | #VALUE!
[41 empty] | 0 | 0 | 0 | 0 | [5 empty] | 0 |  |  |  |  | 0 |  |  |  |  | #VALUE!
[41 empty] | 0 | 0 | 0 | 0 | [5 empty] | 0 |  |  |  |  | 0 |  |  |  |  | #VALUE!
[41 empty] | 0 | 0 | 0 | 0 | [5 empty] | 0 |  |  |  |  | 0 |  |  |  |  | #VALUE!
[41 empty] | 0 | 0 | 0 | 0 | [5 empty] | 0 |  |  |  |  | 0 |  |  |  |  | #VALUE!
[41 empty] | 0 | 0 | 0 | 0 | [5 empty] | 0 |  |  |  |  | 0 |  |  |  |  | #VALUE!
[41 empty] | 0 | 0 | 0 | 0 | [5 empty] | 0 |  |  |  |  | 0 |  |  |  |  | #VALUE!
[41 empty] | 0 | 0 | 0 | 0 | [5 empty] | 0 |  |  |  |  | 0 |  |  |  |  | #VALUE!
[41 empty] | 0 | 0 | 0 | 0 | [5 empty] | 0 |  |  |  |  | 0 |  |  |  |  | #VALUE!
[41 empty] | 0 | 0 | 0 | 0 | [5 empty] | 0 |  |  |  |  | 0 |  |  |  |  | #VALUE!
[41 empty] | 0 | 0 | 0 | 0 | [5 empty] | 0 |  |  |  |  | 0 |  |  |  |  | #VALUE!
[41 empty] | 0 | 0 | 0 | 0 | [5 empty] | 0 |  |  |  |  | 0 |  |  |  |  | #VALUE!
[41 empty] | 0 | 0 | 0 | 0 | [5 empty] | 0 |  |  |  |  | 0 |  |  |  |  | #VALUE!
[41 empty] | 0 | 0 | 0 | 0 | [5 empty] | 0 |  |  |  |  | 0 |  |  |  |  | #VALUE!
[41 empty] | 0 | 0 | 0 | 0 | [5 empty] | 0 |  |  |  |  | 0 |  |  |  |  | #VALUE!
[41 empty] | 0 | 0 | 0 | 0 | [5 empty] | 0 |  |  |  |  | 0 |  |  |  |  | #VALUE!
[41 empty] | 0 | 0 | 0 | 0 | [5 empty] | 0 |  |  |  |  | 0 |  |  |  |  | #VALUE!
[41 empty] | 0 | 0 | 0 | 0 | [5 empty] | 0 |  |  |  |  | 0 |  |  |  |  | #VALUE!
[41 empty] | 0 | 0 | 0 | 0 | [5 empty] | 0 |  |  |  |  | 0 |  |  |  |  | #VALUE!
[41 empty] | 0 | 0 | 0 | 0 | [5 empty] | 0 |  |  |  |  | 0 |  |  |  |  | #VALUE!
[41 empty] | 0 | 0 | 0 | 0 | [5 empty] | 0 |  |  |  |  | 0 |  |  |  |  | #VALUE!
[41 empty] | 0 | 0 | 0 | 0 | [5 empty] | 0 |  |  |  |  | 0 |  |  |  |  | #VALUE!
[41 empty] | 0 | 0 | 0 | 0 | [5 empty] | 0 |  |  |  |  | 0 |  |  |  |  | #VALUE!
[41 empty] | 0 | 0 | 0 | 0 | [5 empty] | 0 |  |  |  |  | 0 |  |  |  |  | #VALUE!
[41 empty] | 0 | 0 | 0 | 0 | [5 empty] | 0 |  |  |  |  | 0 |  |  |  |  | #VALUE!
[41 empty] | 0 | 0 | 0 | 0 | [5 empty] | 0 |  |  |  |  | 0 |  |  |  |  | #VALUE!
[41 empty] | 0 | 0 | 0 | 0 | [5 empty] | 0 |  |  |  |  | 0 |  |  |  |  | #VALUE!
[41 empty] | 0 | 0 | 0 | 0 | [5 empty] | 0 |  |  |  |  | 0 |  |  |  |  | #VALUE!
[41 empty] | 0 | 0 | 0 | 0 | [5 empty] | 0 |  |  |  |  | 0 |  |  |  |  | #VALUE!
[41 empty] | 0 | 0 | 0 | 0 | [5 empty] | 0 |  |  |  |  | 0 |  |  |  |  | #VALUE!
[41 empty] | 0 | 0 | 0 | 0 | [5 empty] | 0 |  |  |  |  | 0 |  |  |  |  | #VALUE!
[41 empty] | 0 | 0 | 0 | 0 | [5 empty] | 0 |  |  |  |  | 0 |  |  |  |  | #VALUE!
[41 empty] | 0 | 0 | 0 | 0 | [5 empty] | 0 |  |  |  |  | 0 |  |  |  |  | #VALUE!
[41 empty] | 0 | 0 | 0 | 0 | [5 empty] | 0 |  |  |  |  | 0 |  |  |  |  | #VALUE!
[41 empty] | 0 | 0 | 0 | 0 | [5 empty] | 0 |  |  |  |  | 0 |  |  |  |  | #VALUE!
[41 empty] | 0 | 0 | 0 | 0 | [5 empty] | 0 |  |  |  |  | 0 |  |  |  |  | #VALUE!
[41 empty] | 0 | 0 | 0 | 0 | [5 empty] | 0 |  |  |  |  | 0 |  |  |  |  | #VALUE!
[41 empty] | 0 | 0 | 0 | 0 | [5 empty] | 0 |  |  |  |  | 0 |  |  |  |  | #VALUE!
[41 empty] | 0 | 0 | 0 | 0 | [5 empty] | 0 |  |  |  |  | 0 |  |  |  |  | #VALUE!
[41 empty] | 0 | 0 | 0 | 0 | [5 empty] | 0 |  |  |  |  | 0 |  |  |  |  | #VALUE!
[41 empty] | 0 | 0 | 0 | 0 | [5 empty] | 0 |  |  |  |  | 0 |  |  |  |  | #VALUE!
[41 empty] | 0 | 0 | 0 | 0 | [5 empty] | 0 |  |  |  |  | 0 |  |  |  |  | #VALUE!
[41 empty] | 0 | 0 | 0 | 0 | [5 empty] | 0 |  |  |  |  | 0 |  |  |  |  | #VALUE!
[41 empty] | 0 | 0 | 0 | 0 | [5 empty] | 0 |  |  |  |  | 0 |  |  |  |  | #VALUE!
[41 empty] | 0 | 0 | 0 | 0 | [5 empty] | 0 |  |  |  |  | 0 |  |  |  |  | #VALUE!
[41 empty] | 0 | 0 | 0 | 0 | [5 empty] | 0 |  |  |  |  | 0 |  |  |  |  | #VALUE!
[41 empty] | 0 | 0 | 0 | 0 | [5 empty] | 0 |  |  |  |  | 0 |  |  |  |  | #VALUE!
[41 empty] | 0 | 0 | 0 | 0 | [5 empty] | 0 |  |  |  |  | 0 |  |  |  |  | #VALUE!
[41 empty] | 0 | 0 | 0 | 0 | [5 empty] | 0 |  |  |  |  | 0 |  |  |  |  | #VALUE!
[41 empty] | 0 | 0 | 0 | 0 | [5 empty] | 0 |  |  |  |  | 0 |  |  |  |  | #VALUE!
[41 empty] | 0 | 0 | 0 | 0 | [5 empty] | 0 |  |  |  |  | 0 |  |  |  |  | #VALUE!
[41 empty] | 0 | 0 | 0 | 0 | [5 empty] | 0 |  |  |  |  | 0 |  |  |  |  | #VALUE!
[41 empty] | 0 | 0 | 0 | 0 | [5 empty] | 0 |  |  |  |  | 0 |  |  |  |  | #VALUE!
[41 empty] | 0 | 0 | 0 | 0 | [5 empty] | 0 |  |  |  |  | 0 |  |  |  |  | #VALUE!
[41 empty] | 0 | 0 | 0 | 0 | [5 empty] | 0 |  |  |  |  | 0 |  |  |  |  | #VALUE!
[41 empty] | 0 | 0 | 0 | 0 | [5 empty] | 0 |  |  |  |  | 0 |  |  |  |  | #VALUE!
[41 empty] | 0 | 0 | 0 | 0 | [5 empty] | 0 |  |  |  |  | 0 |  |  |  |  | #VALUE!
[41 empty] | 0 | 0 | 0 | 0 | [5 empty] | 0 |  |  |  |  | 0 |  |  |  |  | #VALUE!
[41 empty] | 0 | 0 | 0 | 0 | [5 empty] | 0 |  |  |  |  | 0 |  |  |  |  | #VALUE!
[41 empty] | 0 | 0 | 0 | 0 | [5 empty] | 0 |  |  |  |  | 0 |  |  |  |  | #VALUE!
[41 empty] | 0 | 0 | 0 | 0 | [5 empty] | 0 |  |  |  |  | 0 |  |  |  |  | #VALUE!
[41 empty] | 0 | 0 | 0 | 0 | [5 empty] | 0 |  |  |  |  | 0 |  |  |  |  | #VALUE!
[41 empty] | 0 | 0 | 0 | 0 | [5 empty] | 0 |  |  |  |  | 0 |  |  |  |  | #VALUE!
[41 empty] | 0 | 0 | 0 | 0 | [5 empty] | 0 |  |  |  |  | 0 |  |  |  |  | #VALUE!
[41 empty] | 0 | 0 | 0 | 0 | [5 empty] | 0 |  |  |  |  | 0 |  |  |  |  | #VALUE!
[41 empty] | 0 | 0 | 0 | 0 | [5 empty] | 0 |  |  |  |  | 0 |  |  |  |  | #VALUE!
[41 empty] | 0 | 0 | 0 | 0 | [5 empty] | 0 |  |  |  |  | 0 |  |  |  |  | #VALUE!
[41 empty] | 0 | 0 | 0 | 0 | [5 empty] | 0 |  |  |  |  | 0 |  |  |  |  | #VALUE!
[41 empty] | 0 | 0 | 0 | 0 | [5 empty] | 0 |  |  |  |  | 0 |  |  |  |  | #VALUE!
[41 empty] | 0 | 0 | 0 | 0 | [5 empty] | 0 |  |  |  |  | 0 |  |  |  |  | #VALUE!
[41 empty] | 0 | 0 | 0 | 0 | [5 empty] | 0 |  |  |  |  | 0 |  |  |  |  | #VALUE!
[41 empty] | 0 | 0 | 0 | 0 | [5 empty] | 0 |  |  |  |  | 0 |  |  |  |  | #VALUE!
[41 empty] | 0 | 0 | 0 | 0 | [5 empty] | 0 |  |  |  |  | 0 |  |  |  |  | #VALUE!
[41 empty] | 0 | 0 | 0 | 0 | [5 empty] | 0 |  |  |  |  | 0 |  |  |  |  | #VALUE!
[41 empty] | 0 | 0 | 0 | 0 | [5 empty] | 0 |  |  |  |  | 0 |  |  |  |  | #VALUE!
[41 empty] | 0 | 0 | 0 | 0 | [5 empty] | 0 |  |  |  |  | 0 |  |  |  |  | #VALUE!
[41 empty] | 0 | 0 | 0 | 0 | [5 empty] | 0 |  |  |  |  | 0 |  |  |  |  | #VALUE!
[41 empty] | 0 | 0 | 0 | 0 | [5 empty] | 0 |  |  |  |  | 0 |  |  |  |  | #VALUE!
[41 empty] | 0 | 0 | 0 | 0 | [5 empty] | 0 |  |  |  |  | 0 |  |  |  |  | #VALUE!
[41 empty] | 0 | 0 | 0 | 0 | [5 empty] | 0 |  |  |  |  | 0 |  |  |  |  | #VALUE!
[41 empty] | 0 | 0 | 0 | 0 | [5 empty] | 0 |  |  |  |  | 0 |  |  |  |  | #VALUE!

## Inventory
LISTE DES EQUIPEMENTS DE LA CHAÎNE DU FROID | [14 empty] | Index | [6 empty] | FONCTIONNALITE & ANALYSE DES ECARTS | [18 empty] | Index
[21 empty] | Les coûts de maintenance sont estimés à: | 2% | du coût d'acquisition de l'équipement. |  |  |  | Source d'énergie | Pétrole | Gaz | Electricité | SB | SD | Total | [5 empty] | Identification Equipement | Remplacement estimé |  |  |  |  | total | Coût prévisionnel de maintenance ($US) |  |  |  |  | total | Coût prévisionnel de fonctionnement ($US) |  |  |  |  | total
[21 empty] | Nbre équipement en bon état de fonctionnement: | 0 | #DIV/0! | du total |  |  | Nbre d'éqpts | 0 | 0 | 0 | 0 | 0 | 0 |  | Estimatif coûts annuels (USD) |  |  |  | replacement & cost | 2020 | 2021 | 2022 | 2023 | 2024 | 5 years | 2020 | 2021 | 2022 | 2023 | 2024 | 5 years | 2020 | 2021 | 2022 | 2023 | 2024 | 5 years
[21 empty] | Age moyen des éqpts, (ans) | #DIV/0! |  |  |  |  | % | [8 empty] | Maintenance | 0 |  | nbre total équipements | 0 | 0 | 0 | 0 | 0 | 0 | 0 | 0 | 0 | 0 | 0 | 0 | 0 | 0 | 0 | 0 | 0 | 0
[27 empty] | prix de l'énergie | 1 | 0.8 | 0.2 | 2 | 1 | ChFroides |  |  | énergie | 0 |  | coût total ($EU) | 0 | 0 | 0 | 0 | 0 | 0 | 0 | 0 | 0 | 0 | 0 | 0 | 0 | 0 | 0 | 0 | 0 | 0
Affiliation/Localisation/Formations sanitaires |  |  |  |  | Equipement | [7 empty] | La raison de la non fonctionnalité |  |  |  | Recommendation relative à l'équipement |  | Financement de l'équipement | Mise à jour |  | Code & Type PQS |  | Capacité de stockage (litres) |  | Coûts de fonctionnement ($US) |  | 5 | 7 | 10 | 10 | 10 | 20 | Durée de vie technique
[29 empty] | 0 |  | Remplacement estimé | [5 empty] | Sélection de l'équipement de remplacement |  |  | Coût prévisionnel de remplacement ($US) | [5 empty] | Coût prévisionnel de maintenance ($US) | [5 empty] | Coût prévisionnel de fonctionnement ($US)
Dépôt sub-national | Région | Niveaux d'approvisionnement | District Sanitaire | Formations sanitaires | Type équipement | PQ_status | Fabricant | Modèle | Numéro de Série (code) | Source d'énergie | Année d'installation | Statut Opérationnel | Attente de réparation | Attente de pièces de recharge | Absence de source d'énergie | Inconnu | Recommendation | Raison si le remplacement est recommandé | Source de financement | Date d'inventaire | Nom de l'enquêteur | Code PQS | Type PQS | Capacity à +5°C | Capacity à -20°C | Maintenance | énergie | Age de l'équipement | Année de mise au rébus | Année de remplacement prévisionnelle | 2020 | 2021 | 2022 | 2023 | 2024 | Total Remplacement estimé | Type équipement Remplacement | Modèle | Fabricant | 2020 | 2021 | 2022 | 2023 | 2024 | Total coût remplacement | 2020 | 2021 | 2022 | 2023 | 2024 | Total coût maintenance | 2020 | 2021 | 2022 | 2023 | 2024 | Total coût fonctionnement | Nbre d'éqpts | Total capacité (litres)
A | B | C | D | E | F | G | H | I | J | K | L | M | N | O | P | Q | R | S | T | U | V | W | X | Y | Z | AA | AB | AC | AD | AE | AF | AG | AH | AI | AJ | AK | AL | AM | AN | AO | AP | AQ | AR | AS | AT | AU | AV | AW | AX | AY | AZ | BA | BB | BC | BD | BE | BF | BG | BH
[36 empty] | 0 |  |  |  | 0 | 0 | 0 | 0 | 0 | 0 | [5 empty] | 0 | [5 empty] | 0
[36 empty] | 0 |  |  |  | 0 | 0 | 0 | 0 | 0 | 0 | [5 empty] | 0 | [5 empty] | 0
[36 empty] | 0 |  |  |  | 0 | 0 | 0 | 0 | 0 | 0 | [5 empty] | 0 | [5 empty] | 0
[36 empty] | 0 |  |  |  | 0 | 0 | 0 | 0 | 0 | 0 | [5 empty] | 0 | [5 empty] | 0
[36 empty] | 0 |  |  |  | 0 | 0 | 0 | 0 | 0 | 0 | [5 empty] | 0 | [5 empty] | 0
[36 empty] | 0 |  |  |  | 0 | 0 | 0 | 0 | 0 | 0 | [5 empty] | 0 | [5 empty] | 0
[36 empty] | 0 |  |  |  | 0 | 0 | 0 | 0 | 0 | 0 | [5 empty] | 0 | [5 empty] | 0
[36 empty] | 0 |  |  |  | 0 | 0 | 0 | 0 | 0 | 0 | [5 empty] | 0 | [5 empty] | 0
[36 empty] | 0 |  |  |  | 0 | 0 | 0 | 0 | 0 | 0 | [5 empty] | 0 | [5 empty] | 0
[36 empty] | 0 |  |  |  | 0 | 0 | 0 | 0 | 0 | 0 | [5 empty] | 0 | [5 empty] | 0
[36 empty] | 0 |  |  |  | 0 | 0 | 0 | 0 | 0 | 0 | [5 empty] | 0 | [5 empty] | 0
[36 empty] | 0 |  |  |  | 0 | 0 | 0 | 0 | 0 | 0 | [5 empty] | 0 | [5 empty] | 0
[36 empty] | 0 |  |  |  | 0 | 0 | 0 | 0 | 0 | 0 | [5 empty] | 0 | [5 empty] | 0
[36 empty] | 0 |  |  |  | 0 | 0 | 0 | 0 | 0 | 0 | [5 empty] | 0 | [5 empty] | 0
[36 empty] | 0 |  |  |  | 0 | 0 | 0 | 0 | 0 | 0 | [5 empty] | 0 | [5 empty] | 0
[36 empty] | 0 |  |  |  | 0 | 0 | 0 | 0 | 0 | 0 | [5 empty] | 0 | [5 empty] | 0
[36 empty] | 0 |  |  |  | 0 | 0 | 0 | 0 | 0 | 0 | [5 empty] | 0 | [5 empty] | 0
[36 empty] | 0 |  |  |  | 0 | 0 | 0 | 0 | 0 | 0 | [5 empty] | 0 | [5 empty] | 0
[36 empty] | 0 |  |  |  | 0 | 0 | 0 | 0 | 0 | 0 | [5 empty] | 0 | [5 empty] | 0
[36 empty] | 0 |  |  |  | 0 | 0 | 0 | 0 | 0 | 0 | [5 empty] | 0 | [5 empty] | 0
[36 empty] | 0 |  |  |  | 0 | 0 | 0 | 0 | 0 | 0 | [5 empty] | 0 | [5 empty] | 0
[36 empty] | 0 |  |  |  | 0 | 0 | 0 | 0 | 0 | 0 | [5 empty] | 0 | [5 empty] | 0
[36 empty] | 0 |  |  |  | 0 | 0 | 0 | 0 | 0 | 0 | [5 empty] | 0 | [5 empty] | 0
[36 empty] | 0 |  |  |  | 0 | 0 | 0 | 0 | 0 | 0 | [5 empty] | 0 | [5 empty] | 0
[36 empty] | 0 |  |  |  | 0 | 0 | 0 | 0 | 0 | 0 | [5 empty] | 0 | [5 empty] | 0
[36 empty] | 0 |  |  |  | 0 | 0 | 0 | 0 | 0 | 0 | [5 empty] | 0 | [5 empty] | 0
[36 empty] | 0 |  |  |  | 0 | 0 | 0 | 0 | 0 | 0 | [5 empty] | 0 | [5 empty] | 0
[36 empty] | 0 |  |  |  | 0 | 0 | 0 | 0 | 0 | 0 | [5 empty] | 0 | [5 empty] | 0
[36 empty] | 0 |  |  |  | 0 | 0 | 0 | 0 | 0 | 0 | [5 empty] | 0 | [5 empty] | 0
[36 empty] | 0 |  |  |  | 0 | 0 | 0 | 0 | 0 | 0 | [5 empty] | 0 | [5 empty] | 0
[36 empty] | 0 |  |  |  | 0 | 0 | 0 | 0 | 0 | 0 | [5 empty] | 0 | [5 empty] | 0
[36 empty] | 0 |  |  |  | 0 | 0 | 0 | 0 | 0 | 0 | [5 empty] | 0 | [5 empty] | 0
[36 empty] | 0 |  |  |  | 0 | 0 | 0 | 0 | 0 | 0 | [5 empty] | 0 | [5 empty] | 0
[36 empty] | 0 |  |  |  | 0 | 0 | 0 | 0 | 0 | 0 | [5 empty] | 0 | [5 empty] | 0
[36 empty] | 0 |  |  |  | 0 | 0 | 0 | 0 | 0 | 0 | [5 empty] | 0 | [5 empty] | 0
[36 empty] | 0 |  |  |  | 0 | 0 | 0 | 0 | 0 | 0 | [5 empty] | 0 | [5 empty] | 0
[36 empty] | 0 |  |  |  | 0 | 0 | 0 | 0 | 0 | 0 | [5 empty] | 0 | [5 empty] | 0
[36 empty] | 0 |  |  |  | 0 | 0 | 0 | 0 | 0 | 0 | [5 empty] | 0 | [5 empty] | 0
[36 empty] | 0 |  |  |  | 0 | 0 | 0 | 0 | 0 | 0 | [5 empty] | 0 | [5 empty] | 0
[36 empty] | 0 |  |  |  | 0 | 0 | 0 | 0 | 0 | 0 | [5 empty] | 0 | [5 empty] | 0
[36 empty] | 0 |  |  |  | 0 | 0 | 0 | 0 | 0 | 0 | [5 empty] | 0 | [5 empty] | 0
[36 empty] | 0 |  |  |  | 0 | 0 | 0 | 0 | 0 | 0 | [5 empty] | 0 | [5 empty] | 0
[36 empty] | 0 |  |  |  | 0 | 0 | 0 | 0 | 0 | 0 | [5 empty] | 0 | [5 empty] | 0
[36 empty] | 0 |  |  |  | 0 | 0 | 0 | 0 | 0 | 0 | [5 empty] | 0 | [5 empty] | 0
[36 empty] | 0 |  |  |  | 0 | 0 | 0 | 0 | 0 | 0 | [5 empty] | 0 | [5 empty] | 0
[36 empty] | 0 |  |  |  | 0 | 0 | 0 | 0 | 0 | 0 | [5 empty] | 0 | [5 empty] | 0
[36 empty] | 0 |  |  |  | 0 | 0 | 0 | 0 | 0 | 0 | [5 empty] | 0 | [5 empty] | 0
[36 empty] | 0 |  |  |  | 0 | 0 | 0 | 0 | 0 | 0 | [5 empty] | 0 | [5 empty] | 0
[36 empty] | 0 |  |  |  | 0 | 0 | 0 | 0 | 0 | 0 | [5 empty] | 0 | [5 empty] | 0
[36 empty] | 0 |  |  |  | 0 | 0 | 0 | 0 | 0 | 0 | [5 empty] | 0 | [5 empty] | 0
[36 empty] | 0 |  |  |  | 0 | 0 | 0 | 0 | 0 | 0 | [5 empty] | 0 | [5 empty] | 0
[36 empty] | 0 |  |  |  | 0 | 0 | 0 | 0 | 0 | 0 | [5 empty] | 0 | [5 empty] | 0
[36 empty] | 0 |  |  |  | 0 | 0 | 0 | 0 | 0 | 0 | [5 empty] | 0 | [5 empty] | 0
[36 empty] | 0 |  |  |  | 0 | 0 | 0 | 0 | 0 | 0 | [5 empty] | 0 | [5 empty] | 0
[36 empty] | 0 |  |  |  | 0 | 0 | 0 | 0 | 0 | 0 | [5 empty] | 0 | [5 empty] | 0
[36 empty] | 0 |  |  |  | 0 | 0 | 0 | 0 | 0 | 0 | [5 empty] | 0 | [5 empty] | 0
[36 empty] | 0 |  |  |  | 0 | 0 | 0 | 0 | 0 | 0 | [5 empty] | 0 | [5 empty] | 0
[36 empty] | 0 |  |  |  | 0 | 0 | 0 | 0 | 0 | 0 | [5 empty] | 0 | [5 empty] | 0
[36 empty] | 0 |  |  |  | 0 | 0 | 0 | 0 | 0 | 0 | [5 empty] | 0 | [5 empty] | 0
[36 empty] | 0 |  |  |  | 0 | 0 | 0 | 0 | 0 | 0 | [5 empty] | 0 | [5 empty] | 0
[36 empty] | 0 |  |  |  | 0 | 0 | 0 | 0 | 0 | 0 | [5 empty] | 0 | [5 empty] | 0
[36 empty] | 0 |  |  |  | 0 | 0 | 0 | 0 | 0 | 0 | [5 empty] | 0 | [5 empty] | 0
[36 empty] | 0 |  |  |  | 0 | 0 | 0 | 0 | 0 | 0 | [5 empty] | 0 | [5 empty] | 0
[36 empty] | 0 |  |  |  | 0 | 0 | 0 | 0 | 0 | 0 | [5 empty] | 0 | [5 empty] | 0
[36 empty] | 0 |  |  |  | 0 | 0 | 0 | 0 | 0 | 0 | [5 empty] | 0 | [5 empty] | 0
[36 empty] | 0 |  |  |  | 0 | 0 | 0 | 0 | 0 | 0 | [5 empty] | 0 | [5 empty] | 0
[36 empty] | 0 |  |  |  | 0 | 0 | 0 | 0 | 0 | 0 | [5 empty] | 0 | [5 empty] | 0
[36 empty] | 0 |  |  |  | 0 | 0 | 0 | 0 | 0 | 0 | [5 empty] | 0 | [5 empty] | 0
[36 empty] | 0 |  |  |  | 0 | 0 | 0 | 0 | 0 | 0 | [5 empty] | 0 | [5 empty] | 0
[36 empty] | 0 |  |  |  | 0 | 0 | 0 | 0 | 0 | 0 | [5 empty] | 0 | [5 empty] | 0
[36 empty] | 0 |  |  |  | 0 | 0 | 0 | 0 | 0 | 0 | [5 empty] | 0 | [5 empty] | 0
[36 empty] | 0 |  |  |  | 0 | 0 | 0 | 0 | 0 | 0 | [5 empty] | 0 | [5 empty] | 0
[36 empty] | 0 |  |  |  | 0 | 0 | 0 | 0 | 0 | 0 | [5 empty] | 0 | [5 empty] | 0
[36 empty] | 0 |  |  |  | 0 | 0 | 0 | 0 | 0 | 0 | [5 empty] | 0 | [5 empty] | 0
[36 empty] | 0 |  |  |  | 0 | 0 | 0 | 0 | 0 | 0 | [5 empty] | 0 | [5 empty] | 0
[36 empty] | 0 |  |  |  | 0 | 0 | 0 | 0 | 0 | 0 | [5 empty] | 0 | [5 empty] | 0
[36 empty] | 0 |  |  |  | 0 | 0 | 0 | 0 | 0 | 0 | [5 empty] | 0 | [5 empty] | 0
[36 empty] | 0 |  |  |  | 0 | 0 | 0 | 0 | 0 | 0 | [5 empty] | 0 | [5 empty] | 0
[36 empty] | 0 |  |  |  | 0 | 0 | 0 | 0 | 0 | 0 | [5 empty] | 0 | [5 empty] | 0
[36 empty] | 0 |  |  |  | 0 | 0 | 0 | 0 | 0 | 0 | [5 empty] | 0 | [5 empty] | 0
[36 empty] | 0 |  |  |  | 0 | 0 | 0 | 0 | 0 | 0 | [5 empty] | 0 | [5 empty] | 0
[36 empty] | 0 |  |  |  | 0 | 0 | 0 | 0 | 0 | 0 | [5 empty] | 0 | [5 empty] | 0
[36 empty] | 0 |  |  |  | 0 | 0 | 0 | 0 | 0 | 0 | [5 empty] | 0 | [5 empty] | 0
[36 empty] | 0 |  |  |  | 0 | 0 | 0 | 0 | 0 | 0 | [5 empty] | 0 | [5 empty] | 0
[36 empty] | 0 |  |  |  | 0 | 0 | 0 | 0 | 0 | 0 | [5 empty] | 0 | [5 empty] | 0
[36 empty] | 0 |  |  |  | 0 | 0 | 0 | 0 | 0 | 0 | [5 empty] | 0 | [5 empty] | 0
[36 empty] | 0 |  |  |  | 0 | 0 | 0 | 0 | 0 | 0 | [5 empty] | 0 | [5 empty] | 0
[36 empty] | 0 |  |  |  | 0 | 0 | 0 | 0 | 0 | 0 | [5 empty] | 0 | [5 empty] | 0
[36 empty] | 0 |  |  |  | 0 | 0 | 0 | 0 | 0 | 0 | [5 empty] | 0 | [5 empty] | 0
[36 empty] | 0 |  |  |  | 0 | 0 | 0 | 0 | 0 | 0 | [5 empty] | 0 | [5 empty] | 0
[36 empty] | 0 |  |  |  | 0 | 0 | 0 | 0 | 0 | 0 | [5 empty] | 0 | [5 empty] | 0
[36 empty] | 0 |  |  |  | 0 | 0 | 0 | 0 | 0 | 0 | [5 empty] | 0 | [5 empty] | 0
[36 empty] | 0 |  |  |  | 0 | 0 | 0 | 0 | 0 | 0 | [5 empty] | 0 | [5 empty] | 0
[36 empty] | 0 |  |  |  | 0 | 0 | 0 | 0 | 0 | 0 | [5 empty] | 0 | [5 empty] | 0
[36 empty] | 0 |  |  |  | 0 | 0 | 0 | 0 | 0 | 0 | [5 empty] | 0 | [5 empty] | 0
[36 empty] | 0 |  |  |  | 0 | 0 | 0 | 0 | 0 | 0 | [5 empty] | 0 | [5 empty] | 0
[36 empty] | 0 |  |  |  | 0 | 0 | 0 | 0 | 0 | 0 | [5 empty] | 0 | [5 empty] | 0
[36 empty] | 0 |  |  |  | 0 | 0 | 0 | 0 | 0 | 0 | [5 empty] | 0 | [5 empty] | 0
[36 empty] | 0 |  |  |  | 0 | 0 | 0 | 0 | 0 | 0 | [5 empty] | 0 | [5 empty] | 0
[36 empty] | 0 |  |  |  | 0 | 0 | 0 | 0 | 0 | 0 | [5 empty] | 0 | [5 empty] | 0
[36 empty] | 0 |  |  |  | 0 | 0 | 0 | 0 | 0 | 0 | [5 empty] | 0 | [5 empty] | 0
[36 empty] | 0 |  |  |  | 0 | 0 | 0 | 0 | 0 | 0 | [5 empty] | 0 | [5 empty] | 0
[36 empty] | 0 |  |  |  | 0 | 0 | 0 | 0 | 0 | 0 | [5 empty] | 0 | [5 empty] | 0
[36 empty] | 0 |  |  |  | 0 | 0 | 0 | 0 | 0 | 0 | [5 empty] | 0 | [5 empty] | 0
[36 empty] | 0 |  |  |  | 0 | 0 | 0 | 0 | 0 | 0 | [5 empty] | 0 | [5 empty] | 0
[36 empty] | 0 |  |  |  | 0 | 0 | 0 | 0 | 0 | 0 | [5 empty] | 0 | [5 empty] | 0
[36 empty] | 0 |  |  |  | 0 | 0 | 0 | 0 | 0 | 0 | [5 empty] | 0 | [5 empty] | 0
[36 empty] | 0 |  |  |  | 0 | 0 | 0 | 0 | 0 | 0 | [5 empty] | 0 | [5 empty] | 0
[36 empty] | 0 |  |  |  | 0 | 0 | 0 | 0 | 0 | 0 | [5 empty] | 0 | [5 empty] | 0
[36 empty] | 0 |  |  |  | 0 | 0 | 0 | 0 | 0 | 0 | [5 empty] | 0 | [5 empty] | 0
[36 empty] | 0 |  |  |  | 0 | 0 | 0 | 0 | 0 | 0 | [5 empty] | 0 | [5 empty] | 0
[36 empty] | 0 |  |  |  | 0 | 0 | 0 | 0 | 0 | 0 | [5 empty] | 0 | [5 empty] | 0
[36 empty] | 0 |  |  |  | 0 | 0 | 0 | 0 | 0 | 0 | [5 empty] | 0 | [5 empty] | 0
[36 empty] | 0 |  |  |  | 0 | 0 | 0 | 0 | 0 | 0 | [5 empty] | 0 | [5 empty] | 0
[36 empty] | 0 |  |  |  | 0 | 0 | 0 | 0 | 0 | 0 | [5 empty] | 0 | [5 empty] | 0
[36 empty] | 0 |  |  |  | 0 | 0 | 0 | 0 | 0 | 0 | [5 empty] | 0 | [5 empty] | 0
[36 empty] | 0 |  |  |  | 0 | 0 | 0 | 0 | 0 | 0 | [5 empty] | 0 | [5 empty] | 0
[36 empty] | 0 |  |  |  | 0 | 0 | 0 | 0 | 0 | 0 | [5 empty] | 0 | [5 empty] | 0
[36 empty] | 0 |  |  |  | 0 | 0 | 0 | 0 | 0 | 0 | [5 empty] | 0 | [5 empty] | 0
[36 empty] | 0 |  |  |  | 0 | 0 | 0 | 0 | 0 | 0 | [5 empty] | 0 | [5 empty] | 0
[36 empty] | 0 |  |  |  | 0 | 0 | 0 | 0 | 0 | 0 | [5 empty] | 0 | [5 empty] | 0
[36 empty] | 0 |  |  |  | 0 | 0 | 0 | 0 | 0 | 0 | [5 empty] | 0 | [5 empty] | 0
[36 empty] | 0 |  |  |  | 0 | 0 | 0 | 0 | 0 | 0 | [5 empty] | 0 | [5 empty] | 0
[36 empty] | 0 |  |  |  | 0 | 0 | 0 | 0 | 0 | 0 | [5 empty] | 0 | [5 empty] | 0
[36 empty] | 0 |  |  |  | 0 | 0 | 0 | 0 | 0 | 0 | [5 empty] | 0 | [5 empty] | 0
[36 empty] | 0 |  |  |  | 0 | 0 | 0 | 0 | 0 | 0 | [5 empty] | 0 | [5 empty] | 0
[36 empty] | 0 |  |  |  | 0 | 0 | 0 | 0 | 0 | 0 | [5 empty] | 0 | [5 empty] | 0
[36 empty] | 0 |  |  |  | 0 | 0 | 0 | 0 | 0 | 0 | [5 empty] | 0 | [5 empty] | 0
[36 empty] | 0 |  |  |  | 0 | 0 | 0 | 0 | 0 | 0 | [5 empty] | 0 | [5 empty] | 0
[36 empty] | 0 |  |  |  | 0 | 0 | 0 | 0 | 0 | 0 | [5 empty] | 0 | [5 empty] | 0
[36 empty] | 0 |  |  |  | 0 | 0 | 0 | 0 | 0 | 0 | [5 empty] | 0 | [5 empty] | 0
[36 empty] | 0 |  |  |  | 0 | 0 | 0 | 0 | 0 | 0 | [5 empty] | 0 | [5 empty] | 0
[36 empty] | 0 |  |  |  | 0 | 0 | 0 | 0 | 0 | 0 | [5 empty] | 0 | [5 empty] | 0
[36 empty] | 0 |  |  |  | 0 | 0 | 0 | 0 | 0 | 0 | [5 empty] | 0 | [5 empty] | 0
[36 empty] | 0 |  |  |  | 0 | 0 | 0 | 0 | 0 | 0 | [5 empty] | 0 | [5 empty] | 0
[36 empty] | 0 |  |  |  | 0 | 0 | 0 | 0 | 0 | 0 | [5 empty] | 0 | [5 empty] | 0
[36 empty] | 0 |  |  |  | 0 | 0 | 0 | 0 | 0 | 0 | [5 empty] | 0 | [5 empty] | 0
[36 empty] | 0 |  |  |  | 0 | 0 | 0 | 0 | 0 | 0 | [5 empty] | 0 | [5 empty] | 0
[36 empty] | 0 |  |  |  | 0 | 0 | 0 | 0 | 0 | 0 | [5 empty] | 0 | [5 empty] | 0
[36 empty] | 0 |  |  |  | 0 | 0 | 0 | 0 | 0 | 0 | [5 empty] | 0 | [5 empty] | 0
[36 empty] | 0 |  |  |  | 0 | 0 | 0 | 0 | 0 | 0 | [5 empty] | 0 | [5 empty] | 0
[36 empty] | 0 |  |  |  | 0 | 0 | 0 | 0 | 0 | 0 | [5 empty] | 0 | [5 empty] | 0
[36 empty] | 0 |  |  |  | 0 | 0 | 0 | 0 | 0 | 0 | [5 empty] | 0 | [5 empty] | 0
[36 empty] | 0 |  |  |  | 0 | 0 | 0 | 0 | 0 | 0 | [5 empty] | 0 | [5 empty] | 0
[36 empty] | 0 |  |  |  | 0 | 0 | 0 | 0 | 0 | 0 | [5 empty] | 0 | [5 empty] | 0
[36 empty] | 0 |  |  |  | 0 | 0 | 0 | 0 | 0 | 0 | [5 empty] | 0 | [5 empty] | 0
[36 empty] | 0 |  |  |  | 0 | 0 | 0 | 0 | 0 | 0 | [5 empty] | 0 | [5 empty] | 0
[36 empty] | 0 |  |  |  | 0 | 0 | 0 | 0 | 0 | 0 | [5 empty] | 0 | [5 empty] | 0
[36 empty] | 0 |  |  |  | 0 | 0 | 0 | 0 | 0 | 0 | [5 empty] | 0 | [5 empty] | 0
[36 empty] | 0 |  |  |  | 0 | 0 | 0 | 0 | 0 | 0 | [5 empty] | 0 | [5 empty] | 0
[36 empty] | 0 |  |  |  | 0 | 0 | 0 | 0 | 0 | 0 | [5 empty] | 0 | [5 empty] | 0
[36 empty] | 0 |  |  |  | 0 | 0 | 0 | 0 | 0 | 0 | [5 empty] | 0 | [5 empty] | 0
[36 empty] | 0 |  |  |  | 0 | 0 | 0 | 0 | 0 | 0 | [5 empty] | 0 | [5 empty] | 0
[36 empty] | 0 |  |  |  | 0 | 0 | 0 | 0 | 0 | 0 | [5 empty] | 0 | [5 empty] | 0
[36 empty] | 0 |  |  |  | 0 | 0 | 0 | 0 | 0 | 0 | [5 empty] | 0 | [5 empty] | 0
[36 empty] | 0 |  |  |  | 0 | 0 | 0 | 0 | 0 | 0 | [5 empty] | 0 | [5 empty] | 0
[36 empty] | 0 |  |  |  | 0 | 0 | 0 | 0 | 0 | 0 | [5 empty] | 0 | [5 empty] | 0
[36 empty] | 0 |  |  |  | 0 | 0 | 0 | 0 | 0 | 0 | [5 empty] | 0 | [5 empty] | 0
[36 empty] | 0 |  |  |  | 0 | 0 | 0 | 0 | 0 | 0 | [5 empty] | 0 | [5 empty] | 0
[36 empty] | 0 |  |  |  | 0 | 0 | 0 | 0 | 0 | 0 | [5 empty] | 0 | [5 empty] | 0
[36 empty] | 0 |  |  |  | 0 | 0 | 0 | 0 | 0 | 0 | [5 empty] | 0 | [5 empty] | 0
[36 empty] | 0 |  |  |  | 0 | 0 | 0 | 0 | 0 | 0 | [5 empty] | 0 | [5 empty] | 0
[36 empty] | 0 |  |  |  | 0 | 0 | 0 | 0 | 0 | 0 | [5 empty] | 0 | [5 empty] | 0
[36 empty] | 0 |  |  |  | 0 | 0 | 0 | 0 | 0 | 0 | [5 empty] | 0 | [5 empty] | 0
[36 empty] | 0 |  |  |  | 0 | 0 | 0 | 0 | 0 | 0 | [5 empty] | 0 | [5 empty] | 0
[36 empty] | 0 |  |  |  | 0 | 0 | 0 | 0 | 0 | 0 | [5 empty] | 0 | [5 empty] | 0
[36 empty] | 0 |  |  |  | 0 | 0 | 0 | 0 | 0 | 0 | [5 empty] | 0 | [5 empty] | 0
[36 empty] | 0 |  |  |  | 0 | 0 | 0 | 0 | 0 | 0 | [5 empty] | 0 | [5 empty] | 0
[36 empty] | 0 |  |  |  | 0 | 0 | 0 | 0 | 0 | 0 | [5 empty] | 0 | [5 empty] | 0
[36 empty] | 0 |  |  |  | 0 | 0 | 0 | 0 | 0 | 0 | [5 empty] | 0 | [5 empty] | 0
[36 empty] | 0 |  |  |  | 0 | 0 | 0 | 0 | 0 | 0 | [5 empty] | 0 | [5 empty] | 0
[36 empty] | 0 |  |  |  | 0 | 0 | 0 | 0 | 0 | 0 | [5 empty] | 0 | [5 empty] | 0
[36 empty] | 0 |  |  |  | 0 | 0 | 0 | 0 | 0 | 0 | [5 empty] | 0 | [5 empty] | 0
[36 empty] | 0 |  |  |  | 0 | 0 | 0 | 0 | 0 | 0 | [5 empty] | 0 | [5 empty] | 0
[36 empty] | 0 |  |  |  | 0 | 0 | 0 | 0 | 0 | 0 | [5 empty] | 0 | [5 empty] | 0
[36 empty] | 0 |  |  |  | 0 | 0 | 0 | 0 | 0 | 0 | [5 empty] | 0 | [5 empty] | 0
[36 empty] | 0 |  |  |  | 0 | 0 | 0 | 0 | 0 | 0 | [5 empty] | 0 | [5 empty] | 0
[36 empty] | 0 |  |  |  | 0 | 0 | 0 | 0 | 0 | 0 | [5 empty] | 0 | [5 empty] | 0
[36 empty] | 0 |  |  |  | 0 | 0 | 0 | 0 | 0 | 0 | [5 empty] | 0 | [5 empty] | 0
[36 empty] | 0 |  |  |  | 0 | 0 | 0 | 0 | 0 | 0 | [5 empty] | 0 | [5 empty] | 0
[36 empty] | 0 |  |  |  | 0 | 0 | 0 | 0 | 0 | 0 | [5 empty] | 0 | [5 empty] | 0
[36 empty] | 0 |  |  |  | 0 | 0 | 0 | 0 | 0 | 0 | [5 empty] | 0 | [5 empty] | 0
[36 empty] | 0 |  |  |  | 0 | 0 | 0 | 0 | 0 | 0 | [5 empty] | 0 | [5 empty] | 0
[36 empty] | 0 |  |  |  | 0 | 0 | 0 | 0 | 0 | 0 | [5 empty] | 0 | [5 empty] | 0
[36 empty] | 0 |  |  |  | 0 | 0 | 0 | 0 | 0 | 0 | [5 empty] | 0 | [5 empty] | 0
[36 empty] | 0 |  |  |  | 0 | 0 | 0 | 0 | 0 | 0 | [5 empty] | 0 | [5 empty] | 0
[36 empty] | 0 |  |  |  | 0 | 0 | 0 | 0 | 0 | 0 | [5 empty] | 0 | [5 empty] | 0
[36 empty] | 0 |  |  |  | 0 | 0 | 0 | 0 | 0 | 0 | [5 empty] | 0 | [5 empty] | 0
[36 empty] | 0 |  |  |  | 0 | 0 | 0 | 0 | 0 | 0 | [5 empty] | 0 | [5 empty] | 0
[36 empty] | 0 |  |  |  | 0 | 0 | 0 | 0 | 0 | 0 | [5 empty] | 0 | [5 empty] | 0
[36 empty] | 0 |  |  |  | 0 | 0 | 0 | 0 | 0 | 0 | [5 empty] | 0 | [5 empty] | 0
[36 empty] | 0 |  |  |  | 0 | 0 | 0 | 0 | 0 | 0 | [5 empty] | 0 | [5 empty] | 0
[36 empty] | 0 |  |  |  | 0 | 0 | 0 | 0 | 0 | 0 | [5 empty] | 0 | [5 empty] | 0
[36 empty] | 0 |  |  |  | 0 | 0 | 0 | 0 | 0 | 0 | [5 empty] | 0 | [5 empty] | 0
[36 empty] | 0 |  |  |  | 0 | 0 | 0 | 0 | 0 | 0 | [5 empty] | 0 | [5 empty] | 0
[36 empty] | 0 |  |  |  | 0 | 0 | 0 | 0 | 0 | 0 | [5 empty] | 0 | [5 empty] | 0
[36 empty] | 0 |  |  |  | 0 | 0 | 0 | 0 | 0 | 0 | [5 empty] | 0 | [5 empty] | 0
[36 empty] | 0 |  |  |  | 0 | 0 | 0 | 0 | 0 | 0 | [5 empty] | 0 | [5 empty] | 0
[36 empty] | 0 |  |  |  | 0 | 0 | 0 | 0 | 0 | 0 | [5 empty] | 0 | [5 empty] | 0
[36 empty] | 0 |  |  |  | 0 | 0 | 0 | 0 | 0 | 0 | [5 empty] | 0 | [5 empty] | 0
[36 empty] | 0 |  |  |  | 0 | 0 | 0 | 0 | 0 | 0 | [5 empty] | 0 | [5 empty] | 0
[36 empty] | 0 |  |  |  | 0 | 0 | 0 | 0 | 0 | 0 | [5 empty] | 0 | [5 empty] | 0
[36 empty] | 0 |  |  |  | 0 | 0 | 0 | 0 | 0 | 0 | [5 empty] | 0 | [5 empty] | 0
[36 empty] | 0 |  |  |  | 0 | 0 | 0 | 0 | 0 | 0 | [5 empty] | 0 | [5 empty] | 0
[36 empty] | 0 |  |  |  | 0 | 0 | 0 | 0 | 0 | 0 | [5 empty] | 0 | [5 empty] | 0
[36 empty] | 0 |  |  |  | 0 | 0 | 0 | 0 | 0 | 0 | [5 empty] | 0 | [5 empty] | 0
[36 empty] | 0 |  |  |  | 0 | 0 | 0 | 0 | 0 | 0 | [5 empty] | 0 | [5 empty] | 0
[36 empty] | 0 |  |  |  | 0 | 0 | 0 | 0 | 0 | 0 | [5 empty] | 0 | [5 empty] | 0
[36 empty] | 0 |  |  |  | 0 | 0 | 0 | 0 | 0 | 0 | [5 empty] | 0 | [5 empty] | 0
[36 empty] | 0 |  |  |  | 0 | 0 | 0 | 0 | 0 | 0 | [5 empty] | 0 | [5 empty] | 0
[36 empty] | 0 |  |  |  | 0 | 0 | 0 | 0 | 0 | 0 | [5 empty] | 0 | [5 empty] | 0
[36 empty] | 0 |  |  |  | 0 | 0 | 0 | 0 | 0 | 0 | [5 empty] | 0 | [5 empty] | 0
[36 empty] | 0 |  |  |  | 0 | 0 | 0 | 0 | 0 | 0 | [5 empty] | 0 | [5 empty] | 0
[36 empty] | 0 |  |  |  | 0 | 0 | 0 | 0 | 0 | 0 | [5 empty] | 0 | [5 empty] | 0
[36 empty] | 0 |  |  |  | 0 | 0 | 0 | 0 | 0 | 0 | [5 empty] | 0 | [5 empty] | 0
[36 empty] | 0 |  |  |  | 0 | 0 | 0 | 0 | 0 | 0 | [5 empty] | 0 | [5 empty] | 0
[36 empty] | 0 |  |  |  | 0 | 0 | 0 | 0 | 0 | 0 | [5 empty] | 0 | [5 empty] | 0
[36 empty] | 0 |  |  |  | 0 | 0 | 0 | 0 | 0 | 0 | [5 empty] | 0 | [5 empty] | 0
[36 empty] | 0 |  |  |  | 0 | 0 | 0 | 0 | 0 | 0 | [5 empty] | 0 | [5 empty] | 0
[36 empty] | 0 |  |  |  | 0 | 0 | 0 | 0 | 0 | 0 | [5 empty] | 0 | [5 empty] | 0
[36 empty] | 0 |  |  |  | 0 | 0 | 0 | 0 | 0 | 0 | [5 empty] | 0 | [5 empty] | 0
[36 empty] | 0 |  |  |  | 0 | 0 | 0 | 0 | 0 | 0 | [5 empty] | 0 | [5 empty] | 0
[36 empty] | 0 |  |  |  | 0 | 0 | 0 | 0 | 0 | 0 | [5 empty] | 0 | [5 empty] | 0
[36 empty] | 0 |  |  |  | 0 | 0 | 0 | 0 | 0 | 0 | [5 empty] | 0 | [5 empty] | 0
[36 empty] | 0 |  |  |  | 0 | 0 | 0 | 0 | 0 | 0 | [5 empty] | 0 | [5 empty] | 0
[36 empty] | 0 |  |  |  | 0 | 0 | 0 | 0 | 0 | 0 | [5 empty] | 0 | [5 empty] | 0
[36 empty] | 0 |  |  |  | 0 | 0 | 0 | 0 | 0 | 0 | [5 empty] | 0 | [5 empty] | 0
[36 empty] | 0 |  |  |  | 0 | 0 | 0 | 0 | 0 | 0 | [5 empty] | 0 | [5 empty] | 0
[36 empty] | 0 |  |  |  | 0 | 0 | 0 | 0 | 0 | 0 | [5 empty] | 0 | [5 empty] | 0
[36 empty] | 0 |  |  |  | 0 | 0 | 0 | 0 | 0 | 0 | [5 empty] | 0 | [5 empty] | 0
[36 empty] | 0 |  |  |  | 0 | 0 | 0 | 0 | 0 | 0 | [5 empty] | 0 | [5 empty] | 0
[36 empty] | 0 |  |  |  | 0 | 0 | 0 | 0 | 0 | 0 | [5 empty] | 0 | [5 empty] | 0
[36 empty] | 0 |  |  |  | 0 | 0 | 0 | 0 | 0 | 0 | [5 empty] | 0 | [5 empty] | 0
[36 empty] | 0 |  |  |  | 0 | 0 | 0 | 0 | 0 | 0 | [5 empty] | 0 | [5 empty] | 0
[36 empty] | 0 |  |  |  | 0 | 0 | 0 | 0 | 0 | 0 | [5 empty] | 0 | [5 empty] | 0
[36 empty] | 0 |  |  |  | 0 | 0 | 0 | 0 | 0 | 0 | [5 empty] | 0 | [5 empty] | 0
[36 empty] | 0 |  |  |  | 0 | 0 | 0 | 0 | 0 | 0 | [5 empty] | 0 | [5 empty] | 0
[36 empty] | 0 |  |  |  | 0 | 0 | 0 | 0 | 0 | 0 | [5 empty] | 0 | [5 empty] | 0
[36 empty] | 0 |  |  |  | 0 | 0 | 0 | 0 | 0 | 0 | [5 empty] | 0 | [5 empty] | 0
[36 empty] | 0 |  |  |  | 0 | 0 | 0 | 0 | 0 | 0 | [5 empty] | 0 | [5 empty] | 0
[36 empty] | 0 |  |  |  | 0 | 0 | 0 | 0 | 0 | 0 | [5 empty] | 0 | [5 empty] | 0
[36 empty] | 0 |  |  |  | 0 | 0 | 0 | 0 | 0 | 0 | [5 empty] | 0 | [5 empty] | 0
[36 empty] | 0 |  |  |  | 0 | 0 | 0 | 0 | 0 | 0 | [5 empty] | 0 | [5 empty] | 0
[36 empty] | 0 |  |  |  | 0 | 0 | 0 | 0 | 0 | 0 | [5 empty] | 0 | [5 empty] | 0
[36 empty] | 0 |  |  |  | 0 | 0 | 0 | 0 | 0 | 0 | [5 empty] | 0 | [5 empty] | 0
[36 empty] | 0 |  |  |  | 0 | 0 | 0 | 0 | 0 | 0 | [5 empty] | 0 | [5 empty] | 0
[36 empty] | 0 |  |  |  | 0 | 0 | 0 | 0 | 0 | 0 | [5 empty] | 0 | [5 empty] | 0
[36 empty] | 0 |  |  |  | 0 | 0 | 0 | 0 | 0 | 0 | [5 empty] | 0 | [5 empty] | 0
[36 empty] | 0 |  |  |  | 0 | 0 | 0 | 0 | 0 | 0 | [5 empty] | 0 | [5 empty] | 0
[36 empty] | 0 |  |  |  | 0 | 0 | 0 | 0 | 0 | 0 | [5 empty] | 0 | [5 empty] | 0
[36 empty] | 0 |  |  |  | 0 | 0 | 0 | 0 | 0 | 0 | [5 empty] | 0 | [5 empty] | 0
[36 empty] | 0 |  |  |  | 0 | 0 | 0 | 0 | 0 | 0 | [5 empty] | 0 | [5 empty] | 0
[36 empty] | 0 |  |  |  | 0 | 0 | 0 | 0 | 0 | 0 | [5 empty] | 0 | [5 empty] | 0
[36 empty] | 0 |  |  |  | 0 | 0 | 0 | 0 | 0 | 0 | [5 empty] | 0 | [5 empty] | 0
[36 empty] | 0 |  |  |  | 0 | 0 | 0 | 0 | 0 | 0 | [5 empty] | 0 | [5 empty] | 0
[36 empty] | 0 |  |  |  | 0 | 0 | 0 | 0 | 0 | 0 | [5 empty] | 0 | [5 empty] | 0
[36 empty] | 0 |  |  |  | 0 | 0 | 0 | 0 | 0 | 0 | [5 empty] | 0 | [5 empty] | 0
[36 empty] | 0 |  |  |  | 0 | 0 | 0 | 0 | 0 | 0 | [5 empty] | 0 | [5 empty] | 0
[36 empty] | 0 |  |  |  | 0 | 0 | 0 | 0 | 0 | 0 | [5 empty] | 0 | [5 empty] | 0
[36 empty] | 0 |  |  |  | 0 | 0 | 0 | 0 | 0 | 0 | [5 empty] | 0 | [5 empty] | 0
[36 empty] | 0 |  |  |  | 0 | 0 | 0 | 0 | 0 | 0 | [5 empty] | 0 | [5 empty] | 0
[36 empty] | 0 |  |  |  | 0 | 0 | 0 | 0 | 0 | 0 | [5 empty] | 0 | [5 empty] | 0
[36 empty] | 0 |  |  |  | 0 | 0 | 0 | 0 | 0 | 0 | [5 empty] | 0 | [5 empty] | 0
[36 empty] | 0 |  |  |  | 0 | 0 | 0 | 0 | 0 | 0 | [5 empty] | 0 | [5 empty] | 0
[36 empty] | 0 |  |  |  | 0 | 0 | 0 | 0 | 0 | 0 | [5 empty] | 0 | [5 empty] | 0
[36 empty] | 0 |  |  |  | 0 | 0 | 0 | 0 | 0 | 0 | [5 empty] | 0 | [5 empty] | 0
[36 empty] | 0 |  |  |  | 0 | 0 | 0 | 0 | 0 | 0 | [5 empty] | 0 | [5 empty] | 0
[36 empty] | 0 |  |  |  | 0 | 0 | 0 | 0 | 0 | 0 | [5 empty] | 0 | [5 empty] | 0
[36 empty] | 0 |  |  |  | 0 | 0 | 0 | 0 | 0 | 0 | [5 empty] | 0 | [5 empty] | 0
[36 empty] | 0 |  |  |  | 0 | 0 | 0 | 0 | 0 | 0 | [5 empty] | 0 | [5 empty] | 0
[36 empty] | 0 |  |  |  | 0 | 0 | 0 | 0 | 0 | 0 | [5 empty] | 0 | [5 empty] | 0
[36 empty] | 0 |  |  |  | 0 | 0 | 0 | 0 | 0 | 0 | [5 empty] | 0 | [5 empty] | 0
[36 empty] | 0 |  |  |  | 0 | 0 | 0 | 0 | 0 | 0 | [5 empty] | 0 | [5 empty] | 0
[36 empty] | 0 |  |  |  | 0 | 0 | 0 | 0 | 0 | 0 | [5 empty] | 0 | [5 empty] | 0
[36 empty] | 0 |  |  |  | 0 | 0 | 0 | 0 | 0 | 0 | [5 empty] | 0 | [5 empty] | 0
[36 empty] | 0 |  |  |  | 0 | 0 | 0 | 0 | 0 | 0 | [5 empty] | 0 | [5 empty] | 0
[36 empty] | 0 |  |  |  | 0 | 0 | 0 | 0 | 0 | 0 | [5 empty] | 0 | [5 empty] | 0
[36 empty] | 0 |  |  |  | 0 | 0 | 0 | 0 | 0 | 0 | [5 empty] | 0 | [5 empty] | 0
[36 empty] | 0 |  |  |  | 0 | 0 | 0 | 0 | 0 | 0 | [5 empty] | 0 | [5 empty] | 0
[36 empty] | 0 |  |  |  | 0 | 0 | 0 | 0 | 0 | 0 | [5 empty] | 0 | [5 empty] | 0
[36 empty] | 0 |  |  |  | 0 | 0 | 0 | 0 | 0 | 0 | [5 empty] | 0 | [5 empty] | 0
[36 empty] | 0 |  |  |  | 0 | 0 | 0 | 0 | 0 | 0 | [5 empty] | 0 | [5 empty] | 0
[36 empty] | 0 |  |  |  | 0 | 0 | 0 | 0 | 0 | 0 | [5 empty] | 0 | [5 empty] | 0
[36 empty] | 0 |  |  |  | 0 | 0 | 0 | 0 | 0 | 0 | [5 empty] | 0 | [5 empty] | 0
[36 empty] | 0 |  |  |  | 0 | 0 | 0 | 0 | 0 | 0 | [5 empty] | 0 | [5 empty] | 0
[36 empty] | 0 |  |  |  | 0 | 0 | 0 | 0 | 0 | 0 | [5 empty] | 0 | [5 empty] | 0
[36 empty] | 0 |  |  |  | 0 | 0 | 0 | 0 | 0 | 0 | [5 empty] | 0 | [5 empty] | 0
[36 empty] | 0 |  |  |  | 0 | 0 | 0 | 0 | 0 | 0 | [5 empty] | 0 | [5 empty] | 0
[36 empty] | 0 |  |  |  | 0 | 0 | 0 | 0 | 0 | 0 | [5 empty] | 0 | [5 empty] | 0
[36 empty] | 0 |  |  |  | 0 | 0 | 0 | 0 | 0 | 0 | [5 empty] | 0 | [5 empty] | 0
[36 empty] | 0 |  |  |  | 0 | 0 | 0 | 0 | 0 | 0 | [5 empty] | 0 | [5 empty] | 0
[36 empty] | 0 |  |  |  | 0 | 0 | 0 | 0 | 0 | 0 | [5 empty] | 0 | [5 empty] | 0
[36 empty] | 0 |  |  |  | 0 | 0 | 0 | 0 | 0 | 0 | [5 empty] | 0 | [5 empty] | 0
[36 empty] | 0 |  |  |  | 0 | 0 | 0 | 0 | 0 | 0 | [5 empty] | 0 | [5 empty] | 0
[36 empty] | 0 |  |  |  | 0 | 0 | 0 | 0 | 0 | 0 | [5 empty] | 0 | [5 empty] | 0
[36 empty] | 0 |  |  |  | 0 | 0 | 0 | 0 | 0 | 0 | [5 empty] | 0 | [5 empty] | 0
[36 empty] | 0 |  |  |  | 0 | 0 | 0 | 0 | 0 | 0 | [5 empty] | 0 | [5 empty] | 0
[36 empty] | 0 |  |  |  | 0 | 0 | 0 | 0 | 0 | 0 | [5 empty] | 0 | [5 empty] | 0
[36 empty] | 0 |  |  |  | 0 | 0 | 0 | 0 | 0 | 0 | [5 empty] | 0 | [5 empty] | 0
[36 empty] | 0 |  |  |  | 0 | 0 | 0 | 0 | 0 | 0 | [5 empty] | 0 | [5 empty] | 0
[36 empty] | 0 |  |  |  | 0 | 0 | 0 | 0 | 0 | 0 | [5 empty] | 0 | [5 empty] | 0
[36 empty] | 0 |  |  |  | 0 | 0 | 0 | 0 | 0 | 0 | [5 empty] | 0 | [5 empty] | 0
[36 empty] | 0 |  |  |  | 0 | 0 | 0 | 0 | 0 | 0 | [5 empty] | 0 | [5 empty] | 0
[36 empty] | 0 |  |  |  | 0 | 0 | 0 | 0 | 0 | 0 | [5 empty] | 0 | [5 empty] | 0
[36 empty] | 0 |  |  |  | 0 | 0 | 0 | 0 | 0 | 0 | [5 empty] | 0 | [5 empty] | 0
[36 empty] | 0 |  |  |  | 0 | 0 | 0 | 0 | 0 | 0 | [5 empty] | 0 | [5 empty] | 0
[36 empty] | 0 |  |  |  | 0 | 0 | 0 | 0 | 0 | 0 | [5 empty] | 0 | [5 empty] | 0
[36 empty] | 0 |  |  |  | 0 | 0 | 0 | 0 | 0 | 0 | [5 empty] | 0 | [5 empty] | 0
[36 empty] | 0 |  |  |  | 0 | 0 | 0 | 0 | 0 | 0 | [5 empty] | 0 | [5 empty] | 0
[36 empty] | 0 |  |  |  | 0 | 0 | 0 | 0 | 0 | 0 | [5 empty] | 0 | [5 empty] | 0
[36 empty] | 0 |  |  |  | 0 | 0 | 0 | 0 | 0 | 0 | [5 empty] | 0 | [5 empty] | 0
[36 empty] | 0 |  |  |  | 0 | 0 | 0 | 0 | 0 | 0 | [5 empty] | 0 | [5 empty] | 0
[36 empty] | 0 |  |  |  | 0 | 0 | 0 | 0 | 0 | 0 | [5 empty] | 0 | [5 empty] | 0
[36 empty] | 0 |  |  |  | 0 | 0 | 0 | 0 | 0 | 0 | [5 empty] | 0 | [5 empty] | 0
[36 empty] | 0 |  |  |  | 0 | 0 | 0 | 0 | 0 | 0 | [5 empty] | 0 | [5 empty] | 0
[36 empty] | 0 |  |  |  | 0 | 0 | 0 | 0 | 0 | 0 | [5 empty] | 0 | [5 empty] | 0
[36 empty] | 0 |  |  |  | 0 | 0 | 0 | 0 | 0 | 0 | [5 empty] | 0 | [5 empty] | 0
[36 empty] | 0 |  |  |  | 0 | 0 | 0 | 0 | 0 | 0 | [5 empty] | 0 | [5 empty] | 0
[36 empty] | 0 |  |  |  | 0 | 0 | 0 | 0 | 0 | 0 | [5 empty] | 0 | [5 empty] | 0
[36 empty] | 0 |  |  |  | 0 | 0 | 0 | 0 | 0 | 0 | [5 empty] | 0 | [5 empty] | 0
[36 empty] | 0 |  |  |  | 0 | 0 | 0 | 0 | 0 | 0 | [5 empty] | 0 | [5 empty] | 0
[36 empty] | 0 |  |  |  | 0 | 0 | 0 | 0 | 0 | 0 | [5 empty] | 0 | [5 empty] | 0
[36 empty] | 0 |  |  |  | 0 | 0 | 0 | 0 | 0 | 0 | [5 empty] | 0 | [5 empty] | 0
[36 empty] | 0 |  |  |  | 0 | 0 | 0 | 0 | 0 | 0 | [5 empty] | 0 | [5 empty] | 0
[36 empty] | 0 |  |  |  | 0 | 0 | 0 | 0 | 0 | 0 | [5 empty] | 0 | [5 empty] | 0
[36 empty] | 0 |  |  |  | 0 | 0 | 0 | 0 | 0 | 0 | [5 empty] | 0 | [5 empty] | 0
[36 empty] | 0 |  |  |  | 0 | 0 | 0 | 0 | 0 | 0 | [5 empty] | 0 | [5 empty] | 0
[36 empty] | 0 |  |  |  | 0 | 0 | 0 | 0 | 0 | 0 | [5 empty] | 0 | [5 empty] | 0
[36 empty] | 0 |  |  |  | 0 | 0 | 0 | 0 | 0 | 0 | [5 empty] | 0 | [5 empty] | 0
[36 empty] | 0 |  |  |  | 0 | 0 | 0 | 0 | 0 | 0 | [5 empty] | 0 | [5 empty] | 0
[36 empty] | 0 |  |  |  | 0 | 0 | 0 | 0 | 0 | 0 | [5 empty] | 0 | [5 empty] | 0
[36 empty] | 0 |  |  |  | 0 | 0 | 0 | 0 | 0 | 0 | [5 empty] | 0 | [5 empty] | 0
[36 empty] | 0 |  |  |  | 0 | 0 | 0 | 0 | 0 | 0 | [5 empty] | 0 | [5 empty] | 0
[36 empty] | 0 |  |  |  | 0 | 0 | 0 | 0 | 0 | 0 | [5 empty] | 0 | [5 empty] | 0
[36 empty] | 0 |  |  |  | 0 | 0 | 0 | 0 | 0 | 0 | [5 empty] | 0 | [5 empty] | 0
[36 empty] | 0 |  |  |  | 0 | 0 | 0 | 0 | 0 | 0 | [5 empty] | 0 | [5 empty] | 0
[36 empty] | 0 |  |  |  | 0 | 0 | 0 | 0 | 0 | 0 | [5 empty] | 0 | [5 empty] | 0
[36 empty] | 0 |  |  |  | 0 | 0 | 0 | 0 | 0 | 0 | [5 empty] | 0 | [5 empty] | 0
[36 empty] | 0 |  |  |  | 0 | 0 | 0 | 0 | 0 | 0 | [5 empty] | 0 | [5 empty] | 0
[36 empty] | 0 |  |  |  | 0 | 0 | 0 | 0 | 0 | 0 | [5 empty] | 0 | [5 empty] | 0
[36 empty] | 0 |  |  |  | 0 | 0 | 0 | 0 | 0 | 0 | [5 empty] | 0 | [5 empty] | 0
[36 empty] | 0 |  |  |  | 0 | 0 | 0 | 0 | 0 | 0 | [5 empty] | 0 | [5 empty] | 0
[36 empty] | 0 |  |  |  | 0 | 0 | 0 | 0 | 0 | 0 | [5 empty] | 0 | [5 empty] | 0
[36 empty] | 0 |  |  |  | 0 | 0 | 0 | 0 | 0 | 0 | [5 empty] | 0 | [5 empty] | 0
[36 empty] | 0 |  |  |  | 0 | 0 | 0 | 0 | 0 | 0 | [5 empty] | 0 | [5 empty] | 0
[36 empty] | 0 |  |  |  | 0 | 0 | 0 | 0 | 0 | 0 | [5 empty] | 0 | [5 empty] | 0
[36 empty] | 0 |  |  |  | 0 | 0 | 0 | 0 | 0 | 0 | [5 empty] | 0 | [5 empty] | 0
[36 empty] | 0 |  |  |  | 0 | 0 | 0 | 0 | 0 | 0 | [5 empty] | 0 | [5 empty] | 0
[36 empty] | 0 |  |  |  | 0 | 0 | 0 | 0 | 0 | 0 | [5 empty] | 0 | [5 empty] | 0
[36 empty] | 0 |  |  |  | 0 | 0 | 0 | 0 | 0 | 0 | [5 empty] | 0 | [5 empty] | 0
[36 empty] | 0 |  |  |  | 0 | 0 | 0 | 0 | 0 | 0 | [5 empty] | 0 | [5 empty] | 0
[36 empty] | 0 |  |  |  | 0 | 0 | 0 | 0 | 0 | 0 | [5 empty] | 0 | [5 empty] | 0
[36 empty] | 0 |  |  |  | 0 | 0 | 0 | 0 | 0 | 0 | [5 empty] | 0 | [5 empty] | 0
[36 empty] | 0 |  |  |  | 0 | 0 | 0 | 0 | 0 | 0 | [5 empty] | 0 | [5 empty] | 0
[36 empty] | 0 |  |  |  | 0 | 0 | 0 | 0 | 0 | 0 | [5 empty] | 0 | [5 empty] | 0
[36 empty] | 0 |  |  |  | 0 | 0 | 0 | 0 | 0 | 0 | [5 empty] | 0 | [5 empty] | 0
[36 empty] | 0 |  |  |  | 0 | 0 | 0 | 0 | 0 | 0 | [5 empty] | 0 | [5 empty] | 0
[36 empty] | 0 |  |  |  | 0 | 0 | 0 | 0 | 0 | 0 | [5 empty] | 0 | [5 empty] | 0
[36 empty] | 0 |  |  |  | 0 | 0 | 0 | 0 | 0 | 0 | [5 empty] | 0 | [5 empty] | 0
[36 empty] | 0 |  |  |  | 0 | 0 | 0 | 0 | 0 | 0 | [5 empty] | 0 | [5 empty] | 0
[36 empty] | 0 |  |  |  | 0 | 0 | 0 | 0 | 0 | 0 | [5 empty] | 0 | [5 empty] | 0
[36 empty] | 0 |  |  |  | 0 | 0 | 0 | 0 | 0 | 0 | [5 empty] | 0 | [5 empty] | 0
[36 empty] | 0 |  |  |  | 0 | 0 | 0 | 0 | 0 | 0 | [5 empty] | 0 | [5 empty] | 0
[36 empty] | 0 |  |  |  | 0 | 0 | 0 | 0 | 0 | 0 | [5 empty] | 0 | [5 empty] | 0
[36 empty] | 0 |  |  |  | 0 | 0 | 0 | 0 | 0 | 0 | [5 empty] | 0 | [5 empty] | 0
[36 empty] | 0 |  |  |  | 0 | 0 | 0 | 0 | 0 | 0 | [5 empty] | 0 | [5 empty] | 0
[36 empty] | 0 |  |  |  | 0 | 0 | 0 | 0 | 0 | 0 | [5 empty] | 0 | [5 empty] | 0
[36 empty] | 0 |  |  |  | 0 | 0 | 0 | 0 | 0 | 0 | [5 empty] | 0 | [5 empty] | 0
[36 empty] | 0 |  |  |  | 0 | 0 | 0 | 0 | 0 | 0 | [5 empty] | 0 | [5 empty] | 0
[36 empty] | 0 |  |  |  | 0 | 0 | 0 | 0 | 0 | 0 | [5 empty] | 0 | [5 empty] | 0
[36 empty] | 0 |  |  |  | 0 | 0 | 0 | 0 | 0 | 0 | [5 empty] | 0 | [5 empty] | 0
[36 empty] | 0 |  |  |  | 0 | 0 | 0 | 0 | 0 | 0 | [5 empty] | 0 | [5 empty] | 0
[36 empty] | 0 |  |  |  | 0 | 0 | 0 | 0 | 0 | 0 | [5 empty] | 0 | [5 empty] | 0
[36 empty] | 0 |  |  |  | 0 | 0 | 0 | 0 | 0 | 0 | [5 empty] | 0 | [5 empty] | 0
[36 empty] | 0 |  |  |  | 0 | 0 | 0 | 0 | 0 | 0 | [5 empty] | 0 | [5 empty] | 0
[36 empty] | 0 |  |  |  | 0 | 0 | 0 | 0 | 0 | 0 | [5 empty] | 0 | [5 empty] | 0
[36 empty] | 0 |  |  |  | 0 | 0 | 0 | 0 | 0 | 0 | [5 empty] | 0 | [5 empty] | 0
[36 empty] | 0 |  |  |  | 0 | 0 | 0 | 0 | 0 | 0 | [5 empty] | 0 | [5 empty] | 0
[36 empty] | 0 |  |  |  | 0 | 0 | 0 | 0 | 0 | 0 | [5 empty] | 0 | [5 empty] | 0
[36 empty] | 0 |  |  |  | 0 | 0 | 0 | 0 | 0 | 0 | [5 empty] | 0 | [5 empty] | 0
[36 empty] | 0 |  |  |  | 0 | 0 | 0 | 0 | 0 | 0 | [5 empty] | 0 | [5 empty] | 0
[36 empty] | 0 |  |  |  | 0 | 0 | 0 | 0 | 0 | 0 | [5 empty] | 0 | [5 empty] | 0
[36 empty] | 0 |  |  |  | 0 | 0 | 0 | 0 | 0 | 0 | [5 empty] | 0 | [5 empty] | 0
[36 empty] | 0 |  |  |  | 0 | 0 | 0 | 0 | 0 | 0 | [5 empty] | 0 | [5 empty] | 0
[36 empty] | 0 |  |  |  | 0 | 0 | 0 | 0 | 0 | 0 | [5 empty] | 0 | [5 empty] | 0
[36 empty] | 0 |  |  |  | 0 | 0 | 0 | 0 | 0 | 0 | [5 empty] | 0 | [5 empty] | 0
[36 empty] | 0 |  |  |  | 0 | 0 | 0 | 0 | 0 | 0 | [5 empty] | 0 | [5 empty] | 0
[36 empty] | 0 |  |  |  | 0 | 0 | 0 | 0 | 0 | 0 | [5 empty] | 0 | [5 empty] | 0
[36 empty] | 0 |  |  |  | 0 | 0 | 0 | 0 | 0 | 0 | [5 empty] | 0 | [5 empty] | 0
[36 empty] | 0 |  |  |  | 0 | 0 | 0 | 0 | 0 | 0 | [5 empty] | 0 | [5 empty] | 0
[36 empty] | 0 |  |  |  | 0 | 0 | 0 | 0 | 0 | 0 | [5 empty] | 0 | [5 empty] | 0
[36 empty] | 0 |  |  |  | 0 | 0 | 0 | 0 | 0 | 0 | [5 empty] | 0 | [5 empty] | 0
[36 empty] | 0 |  |  |  | 0 | 0 | 0 | 0 | 0 | 0 | [5 empty] | 0 | [5 empty] | 0
[36 empty] | 0 |  |  |  | 0 | 0 | 0 | 0 | 0 | 0 | [5 empty] | 0 | [5 empty] | 0
[36 empty] | 0 |  |  |  | 0 | 0 | 0 | 0 | 0 | 0 | [5 empty] | 0 | [5 empty] | 0
[36 empty] | 0 |  |  |  | 0 | 0 | 0 | 0 | 0 | 0 | [5 empty] | 0 | [5 empty] | 0
[36 empty] | 0 |  |  |  | 0 | 0 | 0 | 0 | 0 | 0 | [5 empty] | 0 | [5 empty] | 0
[36 empty] | 0 |  |  |  | 0 | 0 | 0 | 0 | 0 | 0 | [5 empty] | 0 | [5 empty] | 0
[36 empty] | 0 |  |  |  | 0 | 0 | 0 | 0 | 0 | 0 | [5 empty] | 0 | [5 empty] | 0
[36 empty] | 0 |  |  |  | 0 | 0 | 0 | 0 | 0 | 0 | [5 empty] | 0 | [5 empty] | 0
[36 empty] | 0 |  |  |  | 0 | 0 | 0 | 0 | 0 | 0 | [5 empty] | 0 | [5 empty] | 0
[36 empty] | 0 |  |  |  | 0 | 0 | 0 | 0 | 0 | 0 | [5 empty] | 0 | [5 empty] | 0
[36 empty] | 0 |  |  |  | 0 | 0 | 0 | 0 | 0 | 0 | [5 empty] | 0 | [5 empty] | 0
[36 empty] | 0 |  |  |  | 0 | 0 | 0 | 0 | 0 | 0 | [5 empty] | 0 | [5 empty] | 0
[36 empty] | 0 |  |  |  | 0 | 0 | 0 | 0 | 0 | 0 | [5 empty] | 0 | [5 empty] | 0
[36 empty] | 0 |  |  |  | 0 | 0 | 0 | 0 | 0 | 0 | [5 empty] | 0 | [5 empty] | 0
[36 empty] | 0 |  |  |  | 0 | 0 | 0 | 0 | 0 | 0 | [5 empty] | 0 | [5 empty] | 0
[36 empty] | 0 |  |  |  | 0 | 0 | 0 | 0 | 0 | 0 | [5 empty] | 0 | [5 empty] | 0
[36 empty] | 0 |  |  |  | 0 | 0 | 0 | 0 | 0 | 0 | [5 empty] | 0 | [5 empty] | 0
[36 empty] | 0 |  |  |  | 0 | 0 | 0 | 0 | 0 | 0 | [5 empty] | 0 | [5 empty] | 0
[36 empty] | 0 |  |  |  | 0 | 0 | 0 | 0 | 0 | 0 | [5 empty] | 0 | [5 empty] | 0
[36 empty] | 0 |  |  |  | 0 | 0 | 0 | 0 | 0 | 0 | [5 empty] | 0 | [5 empty] | 0
[36 empty] | 0 |  |  |  | 0 | 0 | 0 | 0 | 0 | 0 | [5 empty] | 0 | [5 empty] | 0
[36 empty] | 0 |  |  |  | 0 | 0 | 0 | 0 | 0 | 0 | [5 empty] | 0 | [5 empty] | 0
[36 empty] | 0 |  |  |  | 0 | 0 | 0 | 0 | 0 | 0 | [5 empty] | 0 | [5 empty] | 0
[36 empty] | 0 |  |  |  | 0 | 0 | 0 | 0 | 0 | 0 | [5 empty] | 0 | [5 empty] | 0
[36 empty] | 0 |  |  |  | 0 | 0 | 0 | 0 | 0 | 0 | [5 empty] | 0 | [5 empty] | 0
[36 empty] | 0 |  |  |  | 0 | 0 | 0 | 0 | 0 | 0 | [5 empty] | 0 | [5 empty] | 0
[36 empty] | 0 |  |  |  | 0 | 0 | 0 | 0 | 0 | 0 | [5 empty] | 0 | [5 empty] | 0
[36 empty] | 0 |  |  |  | 0 | 0 | 0 | 0 | 0 | 0 | [5 empty] | 0 | [5 empty] | 0
[36 empty] | 0 |  |  |  | 0 | 0 | 0 | 0 | 0 | 0 | [5 empty] | 0 | [5 empty] | 0
[36 empty] | 0 |  |  |  | 0 | 0 | 0 | 0 | 0 | 0 | [5 empty] | 0 | [5 empty] | 0
[36 empty] | 0 |  |  |  | 0 | 0 | 0 | 0 | 0 | 0 | [5 empty] | 0 | [5 empty] | 0
[36 empty] | 0 |  |  |  | 0 | 0 | 0 | 0 | 0 | 0 | [5 empty] | 0 | [5 empty] | 0
[36 empty] | 0 |  |  |  | 0 | 0 | 0 | 0 | 0 | 0 | [5 empty] | 0 | [5 empty] | 0
[36 empty] | 0 |  |  |  | 0 | 0 | 0 | 0 | 0 | 0 | [5 empty] | 0 | [5 empty] | 0
[36 empty] | 0 |  |  |  | 0 | 0 | 0 | 0 | 0 | 0 | [5 empty] | 0 | [5 empty] | 0
[36 empty] | 0 |  |  |  | 0 | 0 | 0 | 0 | 0 | 0 | [5 empty] | 0 | [5 empty] | 0
[36 empty] | 0 |  |  |  | 0 | 0 | 0 | 0 | 0 | 0 | [5 empty] | 0 | [5 empty] | 0
[36 empty] | 0 |  |  |  | 0 | 0 | 0 | 0 | 0 | 0 | [5 empty] | 0 | [5 empty] | 0
[36 empty] | 0 |  |  |  | 0 | 0 | 0 | 0 | 0 | 0 | [5 empty] | 0 | [5 empty] | 0
[36 empty] | 0 |  |  |  | 0 | 0 | 0 | 0 | 0 | 0 | [5 empty] | 0 | [5 empty] | 0
[36 empty] | 0 |  |  |  | 0 | 0 | 0 | 0 | 0 | 0 | [5 empty] | 0 | [5 empty] | 0
[36 empty] | 0 |  |  |  | 0 | 0 | 0 | 0 | 0 | 0 | [5 empty] | 0 | [5 empty] | 0
[36 empty] | 0 |  |  |  | 0 | 0 | 0 | 0 | 0 | 0 | [5 empty] | 0 | [5 empty] | 0
[36 empty] | 0 |  |  |  | 0 | 0 | 0 | 0 | 0 | 0 | [5 empty] | 0 | [5 empty] | 0
[36 empty] | 0 |  |  |  | 0 | 0 | 0 | 0 | 0 | 0 | [5 empty] | 0 | [5 empty] | 0
[36 empty] | 0 |  |  |  | 0 | 0 | 0 | 0 | 0 | 0 | [5 empty] | 0 | [5 empty] | 0
[36 empty] | 0 |  |  |  | 0 | 0 | 0 | 0 | 0 | 0 | [5 empty] | 0 | [5 empty] | 0
[36 empty] | 0 |  |  |  | 0 | 0 | 0 | 0 | 0 | 0 | [5 empty] | 0 | [5 empty] | 0
[36 empty] | 0 |  |  |  | 0 | 0 | 0 | 0 | 0 | 0 | [5 empty] | 0 | [5 empty] | 0
[36 empty] | 0 |  |  |  | 0 | 0 | 0 | 0 | 0 | 0 | [5 empty] | 0 | [5 empty] | 0
[36 empty] | 0 |  |  |  | 0 | 0 | 0 | 0 | 0 | 0 | [5 empty] | 0 | [5 empty] | 0
[36 empty] | 0 |  |  |  | 0 | 0 | 0 | 0 | 0 | 0 | [5 empty] | 0 | [5 empty] | 0
[36 empty] | 0 |  |  |  | 0 | 0 | 0 | 0 | 0 | 0 | [5 empty] | 0 | [5 empty] | 0
[36 empty] | 0 |  |  |  | 0 | 0 | 0 | 0 | 0 | 0 | [5 empty] | 0 | [5 empty] | 0
[36 empty] | 0 |  |  |  | 0 | 0 | 0 | 0 | 0 | 0 | [5 empty] | 0 | [5 empty] | 0
[36 empty] | 0 |  |  |  | 0 | 0 | 0 | 0 | 0 | 0 | [5 empty] | 0 | [5 empty] | 0
[36 empty] | 0 |  |  |  | 0 | 0 | 0 | 0 | 0 | 0 | [5 empty] | 0 | [5 empty] | 0
[36 empty] | 0 |  |  |  | 0 | 0 | 0 | 0 | 0 | 0 | [5 empty] | 0 | [5 empty] | 0
[36 empty] | 0 |  |  |  | 0 | 0 | 0 | 0 | 0 | 0 | [5 empty] | 0 | [5 empty] | 0
[36 empty] | 0 |  |  |  | 0 | 0 | 0 | 0 | 0 | 0 | [5 empty] | 0 | [5 empty] | 0
[36 empty] | 0 |  |  |  | 0 | 0 | 0 | 0 | 0 | 0 | [5 empty] | 0 | [5 empty] | 0
[36 empty] | 0 |  |  |  | 0 | 0 | 0 | 0 | 0 | 0 | [5 empty] | 0 | [5 empty] | 0
[36 empty] | 0 |  |  |  | 0 | 0 | 0 | 0 | 0 | 0 | [5 empty] | 0 | [5 empty] | 0
[36 empty] | 0 |  |  |  | 0 | 0 | 0 | 0 | 0 | 0 | [5 empty] | 0 | [5 empty] | 0
[36 empty] | 0 |  |  |  | 0 | 0 | 0 | 0 | 0 | 0 | [5 empty] | 0 | [5 empty] | 0
[36 empty] | 0 |  |  |  | 0 | 0 | 0 | 0 | 0 | 0 | [5 empty] | 0 | [5 empty] | 0
[36 empty] | 0 |  |  |  | 0 | 0 | 0 | 0 | 0 | 0 | [5 empty] | 0 | [5 empty] | 0
[36 empty] | 0 |  |  |  | 0 | 0 | 0 | 0 | 0 | 0 | [5 empty] | 0 | [5 empty] | 0
[36 empty] | 0 |  |  |  | 0 | 0 | 0 | 0 | 0 | 0 | [5 empty] | 0 | [5 empty] | 0
[36 empty] | 0 |  |  |  | 0 | 0 | 0 | 0 | 0 | 0 | [5 empty] | 0 | [5 empty] | 0
[36 empty] | 0 |  |  |  | 0 | 0 | 0 | 0 | 0 | 0 | [5 empty] | 0 | [5 empty] | 0
[36 empty] | 0 |  |  |  | 0 | 0 | 0 | 0 | 0 | 0 | [5 empty] | 0 | [5 empty] | 0
[36 empty] | 0 |  |  |  | 0 | 0 | 0 | 0 | 0 | 0 | [5 empty] | 0 | [5 empty] | 0
[36 empty] | 0 |  |  |  | 0 | 0 | 0 | 0 | 0 | 0 | [5 empty] | 0 | [5 empty] | 0
[36 empty] | 0 |  |  |  | 0 | 0 | 0 | 0 | 0 | 0 | [5 empty] | 0 | [5 empty] | 0
[36 empty] | 0 |  |  |  | 0 | 0 | 0 | 0 | 0 | 0 | [5 empty] | 0 | [5 empty] | 0
[36 empty] | 0 |  |  |  | 0 | 0 | 0 | 0 | 0 | 0 | [5 empty] | 0 | [5 empty] | 0
[36 empty] | 0 |  |  |  | 0 | 0 | 0 | 0 | 0 | 0 | [5 empty] | 0 | [5 empty] | 0
[36 empty] | 0 |  |  |  | 0 | 0 | 0 | 0 | 0 | 0 | [5 empty] | 0 | [5 empty] | 0
[36 empty] | 0 |  |  |  | 0 | 0 | 0 | 0 | 0 | 0 | [5 empty] | 0 | [5 empty] | 0
[36 empty] | 0 |  |  |  | 0 | 0 | 0 | 0 | 0 | 0 | [5 empty] | 0 | [5 empty] | 0
[36 empty] | 0 |  |  |  | 0 | 0 | 0 | 0 | 0 | 0 | [5 empty] | 0 | [5 empty] | 0
[36 empty] | 0 |  |  |  | 0 | 0 | 0 | 0 | 0 | 0 | [5 empty] | 0 | [5 empty] | 0
[36 empty] | 0 |  |  |  | 0 | 0 | 0 | 0 | 0 | 0 | [5 empty] | 0 | [5 empty] | 0
[36 empty] | 0 |  |  |  | 0 | 0 | 0 | 0 | 0 | 0 | [5 empty] | 0 | [5 empty] | 0
[36 empty] | 0 |  |  |  | 0 | 0 | 0 | 0 | 0 | 0 | [5 empty] | 0 | [5 empty] | 0
[36 empty] | 0 |  |  |  | 0 | 0 | 0 | 0 | 0 | 0 | [5 empty] | 0 | [5 empty] | 0
[36 empty] | 0 |  |  |  | 0 | 0 | 0 | 0 | 0 | 0 | [5 empty] | 0 | [5 empty] | 0
[36 empty] | 0 |  |  |  | 0 | 0 | 0 | 0 | 0 | 0 | [5 empty] | 0 | [5 empty] | 0
[36 empty] | 0 |  |  |  | 0 | 0 | 0 | 0 | 0 | 0 | [5 empty] | 0 | [5 empty] | 0
[36 empty] | 0 |  |  |  | 0 | 0 | 0 | 0 | 0 | 0 | [5 empty] | 0 | [5 empty] | 0
[36 empty] | 0 |  |  |  | 0 | 0 | 0 | 0 | 0 | 0 | [5 empty] | 0 | [5 empty] | 0
[36 empty] | 0 |  |  |  | 0 | 0 | 0 | 0 | 0 | 0 | [5 empty] | 0 | [5 empty] | 0
[36 empty] | 0 |  |  |  | 0 | 0 | 0 | 0 | 0 | 0 | [5 empty] | 0 | [5 empty] | 0
[36 empty] | 0 |  |  |  | 0 | 0 | 0 | 0 | 0 | 0 | [5 empty] | 0 | [5 empty] | 0
[36 empty] | 0 |  |  |  | 0 | 0 | 0 | 0 | 0 | 0 | [5 empty] | 0 | [5 empty] | 0
[36 empty] | 0 |  |  |  | 0 | 0 | 0 | 0 | 0 | 0 | [5 empty] | 0 | [5 empty] | 0
[36 empty] | 0 |  |  |  | 0 | 0 | 0 | 0 | 0 | 0 | [5 empty] | 0 | [5 empty] | 0
[36 empty] | 0 |  |  |  | 0 | 0 | 0 | 0 | 0 | 0 | [5 empty] | 0 | [5 empty] | 0
[36 empty] | 0 |  |  |  | 0 | 0 | 0 | 0 | 0 | 0 | [5 empty] | 0 | [5 empty] | 0
[36 empty] | 0 |  |  |  | 0 | 0 | 0 | 0 | 0 | 0 | [5 empty] | 0 | [5 empty] | 0
[36 empty] | 0 |  |  |  | 0 | 0 | 0 | 0 | 0 | 0 | [5 empty] | 0 | [5 empty] | 0
[36 empty] | 0 |  |  |  | 0 | 0 | 0 | 0 | 0 | 0 | [5 empty] | 0 | [5 empty] | 0
[36 empty] | 0 |  |  |  | 0 | 0 | 0 | 0 | 0 | 0 | [5 empty] | 0 | [5 empty] | 0
[36 empty] | 0 |  |  |  | 0 | 0 | 0 | 0 | 0 | 0 | [5 empty] | 0 | [5 empty] | 0
[36 empty] | 0 |  |  |  | 0 | 0 | 0 | 0 | 0 | 0 | [5 empty] | 0 | [5 empty] | 0
[36 empty] | 0 |  |  |  | 0 | 0 | 0 | 0 | 0 | 0 | [5 empty] | 0 | [5 empty] | 0
[36 empty] | 0 |  |  |  | 0 | 0 | 0 | 0 | 0 | 0 | [5 empty] | 0 | [5 empty] | 0
[36 empty] | 0 |  |  |  | 0 | 0 | 0 | 0 | 0 | 0 | [5 empty] | 0 | [5 empty] | 0
[36 empty] | 0 |  |  |  | 0 | 0 | 0 | 0 | 0 | 0 | [5 empty] | 0 | [5 empty] | 0
[36 empty] | 0 |  |  |  | 0 | 0 | 0 | 0 | 0 | 0 | [5 empty] | 0 | [5 empty] | 0
[36 empty] | 0 |  |  |  | 0 | 0 | 0 | 0 | 0 | 0 | [5 empty] | 0 | [5 empty] | 0
[36 empty] | 0 |  |  |  | 0 | 0 | 0 | 0 | 0 | 0 | [5 empty] | 0 | [5 empty] | 0
[36 empty] | 0 |  |  |  | 0 | 0 | 0 | 0 | 0 | 0 | [5 empty] | 0 | [5 empty] | 0
[36 empty] | 0 |  |  |  | 0 | 0 | 0 | 0 | 0 | 0 | [5 empty] | 0 | [5 empty] | 0
[36 empty] | 0 |  |  |  | 0 | 0 | 0 | 0 | 0 | 0 | [5 empty] | 0 | [5 empty] | 0
[36 empty] | 0 |  |  |  | 0 | 0 | 0 | 0 | 0 | 0 | [5 empty] | 0 | [5 empty] | 0
[36 empty] | 0 |  |  |  | 0 | 0 | 0 | 0 | 0 | 0 | [5 empty] | 0 | [5 empty] | 0
[36 empty] | 0 |  |  |  | 0 | 0 | 0 | 0 | 0 | 0 | [5 empty] | 0 | [5 empty] | 0
[36 empty] | 0 |  |  |  | 0 | 0 | 0 | 0 | 0 | 0 | [5 empty] | 0 | [5 empty] | 0
[36 empty] | 0 |  |  |  | 0 | 0 | 0 | 0 | 0 | 0 | [5 empty] | 0 | [5 empty] | 0
[36 empty] | 0 |  |  |  | 0 | 0 | 0 | 0 | 0 | 0 | [5 empty] | 0 | [5 empty] | 0
[36 empty] | 0 |  |  |  | 0 | 0 | 0 | 0 | 0 | 0 | [5 empty] | 0 | [5 empty] | 0
[36 empty] | 0 |  |  |  | 0 | 0 | 0 | 0 | 0 | 0 | [5 empty] | 0 | [5 empty] | 0
[36 empty] | 0 |  |  |  | 0 | 0 | 0 | 0 | 0 | 0 | [5 empty] | 0 | [5 empty] | 0
[36 empty] | 0 |  |  |  | 0 | 0 | 0 | 0 | 0 | 0 | [5 empty] | 0 | [5 empty] | 0
[36 empty] | 0 |  |  |  | 0 | 0 | 0 | 0 | 0 | 0 | [5 empty] | 0 | [5 empty] | 0
[36 empty] | 0 |  |  |  | 0 | 0 | 0 | 0 | 0 | 0 | [5 empty] | 0 | [5 empty] | 0
[36 empty] | 0 |  |  |  | 0 | 0 | 0 | 0 | 0 | 0 | [5 empty] | 0 | [5 empty] | 0
[36 empty] | 0 |  |  |  | 0 | 0 | 0 | 0 | 0 | 0 | [5 empty] | 0 | [5 empty] | 0
[36 empty] | 0 |  |  |  | 0 | 0 | 0 | 0 | 0 | 0 | [5 empty] | 0 | [5 empty] | 0
[36 empty] | 0 |  |  |  | 0 | 0 | 0 | 0 | 0 | 0 | [5 empty] | 0 | [5 empty] | 0
[36 empty] | 0 |  |  |  | 0 | 0 | 0 | 0 | 0 | 0 | [5 empty] | 0 | [5 empty] | 0
[36 empty] | 0 |  |  |  | 0 | 0 | 0 | 0 | 0 | 0 | [5 empty] | 0 | [5 empty] | 0
[36 empty] | 0 |  |  |  | 0 | 0 | 0 | 0 | 0 | 0 | [5 empty] | 0 | [5 empty] | 0
[36 empty] | 0 |  |  |  | 0 | 0 | 0 | 0 | 0 | 0 | [5 empty] | 0 | [5 empty] | 0
[36 empty] | 0 |  |  |  | 0 | 0 | 0 | 0 | 0 | 0 | [5 empty] | 0 | [5 empty] | 0
[36 empty] | 0 |  |  |  | 0 | 0 | 0 | 0 | 0 | 0 | [5 empty] | 0 | [5 empty] | 0
[36 empty] | 0 |  |  |  | 0 | 0 | 0 | 0 | 0 | 0 | [5 empty] | 0 | [5 empty] | 0
[36 empty] | 0 |  |  |  | 0 | 0 | 0 | 0 | 0 | 0 | [5 empty] | 0 | [5 empty] | 0
[36 empty] | 0 |  |  |  | 0 | 0 | 0 | 0 | 0 | 0 | [5 empty] | 0 | [5 empty] | 0
[36 empty] | 0 |  |  |  | 0 | 0 | 0 | 0 | 0 | 0 | [5 empty] | 0 | [5 empty] | 0
[36 empty] | 0 |  |  |  | 0 | 0 | 0 | 0 | 0 | 0 | [5 empty] | 0 | [5 empty] | 0
[36 empty] | 0 |  |  |  | 0 | 0 | 0 | 0 | 0 | 0 | [5 empty] | 0 | [5 empty] | 0
[36 empty] | 0 |  |  |  | 0 | 0 | 0 | 0 | 0 | 0 | [5 empty] | 0 | [5 empty] | 0
[36 empty] | 0 |  |  |  | 0 | 0 | 0 | 0 | 0 | 0 | [5 empty] | 0 | [5 empty] | 0
[36 empty] | 0 |  |  |  | 0 | 0 | 0 | 0 | 0 | 0 | [5 empty] | 0 | [5 empty] | 0
[36 empty] | 0 |  |  |  | 0 | 0 | 0 | 0 | 0 | 0 | [5 empty] | 0 | [5 empty] | 0
[36 empty] | 0 |  |  |  | 0 | 0 | 0 | 0 | 0 | 0 | [5 empty] | 0 | [5 empty] | 0
[36 empty] | 0 |  |  |  | 0 | 0 | 0 | 0 | 0 | 0 | [5 empty] | 0 | [5 empty] | 0
[36 empty] | 0 |  |  |  | 0 | 0 | 0 | 0 | 0 | 0 | [5 empty] | 0 | [5 empty] | 0
[36 empty] | 0 |  |  |  | 0 | 0 | 0 | 0 | 0 | 0 | [5 empty] | 0 | [5 empty] | 0
[36 empty] | 0 |  |  |  | 0 | 0 | 0 | 0 | 0 | 0 | [5 empty] | 0 | [5 empty] | 0
[36 empty] | 0 |  |  |  | 0 | 0 | 0 | 0 | 0 | 0 | [5 empty] | 0 | [5 empty] | 0
[36 empty] | 0 |  |  |  | 0 | 0 | 0 | 0 | 0 | 0 | [5 empty] | 0 | [5 empty] | 0
[36 empty] | 0 |  |  |  | 0 | 0 | 0 | 0 | 0 | 0 | [5 empty] | 0 | [5 empty] | 0
[36 empty] | 0 |  |  |  | 0 | 0 | 0 | 0 | 0 | 0 | [5 empty] | 0 | [5 empty] | 0
[36 empty] | 0 |  |  |  | 0 | 0 | 0 | 0 | 0 | 0 | [5 empty] | 0 | [5 empty] | 0
[36 empty] | 0 |  |  |  | 0 | 0 | 0 | 0 | 0 | 0 | [5 empty] | 0 | [5 empty] | 0
[36 empty] | 0 |  |  |  | 0 | 0 | 0 | 0 | 0 | 0 | [5 empty] | 0 | [5 empty] | 0
[36 empty] | 0 |  |  |  | 0 | 0 | 0 | 0 | 0 | 0 | [5 empty] | 0 | [5 empty] | 0
[36 empty] | 0 |  |  |  | 0 | 0 | 0 | 0 | 0 | 0 | [5 empty] | 0 | [5 empty] | 0
[36 empty] | 0 |  |  |  | 0 | 0 | 0 | 0 | 0 | 0 | [5 empty] | 0 | [5 empty] | 0
[36 empty] | 0 |  |  |  | 0 | 0 | 0 | 0 | 0 | 0 | [5 empty] | 0 | [5 empty] | 0
[36 empty] | 0 |  |  |  | 0 | 0 | 0 | 0 | 0 | 0 | [5 empty] | 0 | [5 empty] | 0
[36 empty] | 0 |  |  |  | 0 | 0 | 0 | 0 | 0 | 0 | [5 empty] | 0 | [5 empty] | 0
[36 empty] | 0 |  |  |  | 0 | 0 | 0 | 0 | 0 | 0 | [5 empty] | 0 | [5 empty] | 0
[36 empty] | 0 |  |  |  | 0 | 0 | 0 | 0 | 0 | 0 | [5 empty] | 0 | [5 empty] | 0
[36 empty] | 0 |  |  |  | 0 | 0 | 0 | 0 | 0 | 0 | [5 empty] | 0 | [5 empty] | 0
[36 empty] | 0 |  |  |  | 0 | 0 | 0 | 0 | 0 | 0 | [5 empty] | 0 | [5 empty] | 0
[36 empty] | 0 |  |  |  | 0 | 0 | 0 | 0 | 0 | 0 | [5 empty] | 0 | [5 empty] | 0
[36 empty] | 0 |  |  |  | 0 | 0 | 0 | 0 | 0 | 0 | [5 empty] | 0 | [5 empty] | 0
[36 empty] | 0 |  |  |  | 0 | 0 | 0 | 0 | 0 | 0 | [5 empty] | 0 | [5 empty] | 0
[36 empty] | 0 |  |  |  | 0 | 0 | 0 | 0 | 0 | 0 | [5 empty] | 0 | [5 empty] | 0
[36 empty] | 0 |  |  |  | 0 | 0 | 0 | 0 | 0 | 0 | [5 empty] | 0 | [5 empty] | 0
[36 empty] | 0 |  |  |  | 0 | 0 | 0 | 0 | 0 | 0 | [5 empty] | 0 | [5 empty] | 0
[36 empty] | 0 |  |  |  | 0 | 0 | 0 | 0 | 0 | 0 | [5 empty] | 0 | [5 empty] | 0
[36 empty] | 0 |  |  |  | 0 | 0 | 0 | 0 | 0 | 0 | [5 empty] | 0 | [5 empty] | 0
[36 empty] | 0 |  |  |  | 0 | 0 | 0 | 0 | 0 | 0 | [5 empty] | 0 | [5 empty] | 0
[36 empty] | 0 |  |  |  | 0 | 0 | 0 | 0 | 0 | 0 | [5 empty] | 0 | [5 empty] | 0
[36 empty] | 0 |  |  |  | 0 | 0 | 0 | 0 | 0 | 0 | [5 empty] | 0 | [5 empty] | 0
[36 empty] | 0 |  |  |  | 0 | 0 | 0 | 0 | 0 | 0 | [5 empty] | 0 | [5 empty] | 0
[36 empty] | 0 |  |  |  | 0 | 0 | 0 | 0 | 0 | 0 | [5 empty] | 0 | [5 empty] | 0
[36 empty] | 0 |  |  |  | 0 | 0 | 0 | 0 | 0 | 0 | [5 empty] | 0 | [5 empty] | 0
[36 empty] | 0 |  |  |  | 0 | 0 | 0 | 0 | 0 | 0 | [5 empty] | 0 | [5 empty] | 0
[36 empty] | 0 |  |  |  | 0 | 0 | 0 | 0 | 0 | 0 | [5 empty] | 0 | [5 empty] | 0
[36 empty] | 0 |  |  |  | 0 | 0 | 0 | 0 | 0 | 0 | [5 empty] | 0 | [5 empty] | 0
[36 empty] | 0 |  |  |  | 0 | 0 | 0 | 0 | 0 | 0 | [5 empty] | 0 | [5 empty] | 0
[36 empty] | 0 |  |  |  | 0 | 0 | 0 | 0 | 0 | 0 | [5 empty] | 0 | [5 empty] | 0
[36 empty] | 0 |  |  |  | 0 | 0 | 0 | 0 | 0 | 0 | [5 empty] | 0 | [5 empty] | 0
[36 empty] | 0 |  |  |  | 0 | 0 | 0 | 0 | 0 | 0 | [5 empty] | 0 | [5 empty] | 0
[36 empty] | 0 |  |  |  | 0 | 0 | 0 | 0 | 0 | 0 | [5 empty] | 0 | [5 empty] | 0
[36 empty] | 0 |  |  |  | 0 | 0 | 0 | 0 | 0 | 0 | [5 empty] | 0 | [5 empty] | 0
[36 empty] | 0 |  |  |  | 0 | 0 | 0 | 0 | 0 | 0 | [5 empty] | 0 | [5 empty] | 0
[36 empty] | 0 |  |  |  | 0 | 0 | 0 | 0 | 0 | 0 | [5 empty] | 0 | [5 empty] | 0
[36 empty] | 0 |  |  |  | 0 | 0 | 0 | 0 | 0 | 0 | [5 empty] | 0 | [5 empty] | 0
[36 empty] | 0 |  |  |  | 0 | 0 | 0 | 0 | 0 | 0 | [5 empty] | 0 | [5 empty] | 0
[36 empty] | 0 |  |  |  | 0 | 0 | 0 | 0 | 0 | 0 | [5 empty] | 0 | [5 empty] | 0
[36 empty] | 0 |  |  |  | 0 | 0 | 0 | 0 | 0 | 0 | [5 empty] | 0 | [5 empty] | 0
[36 empty] | 0 |  |  |  | 0 | 0 | 0 | 0 | 0 | 0 | [5 empty] | 0 | [5 empty] | 0
[36 empty] | 0 |  |  |  | 0 | 0 | 0 | 0 | 0 | 0 | [5 empty] | 0 | [5 empty] | 0
[36 empty] | 0 |  |  |  | 0 | 0 | 0 | 0 | 0 | 0 | [5 empty] | 0 | [5 empty] | 0
[36 empty] | 0 |  |  |  | 0 | 0 | 0 | 0 | 0 | 0 | [5 empty] | 0 | [5 empty] | 0
[36 empty] | 0 |  |  |  | 0 | 0 | 0 | 0 | 0 | 0 | [5 empty] | 0 | [5 empty] | 0
[36 empty] | 0 |  |  |  | 0 | 0 | 0 | 0 | 0 | 0 | [5 empty] | 0 | [5 empty] | 0
[36 empty] | 0 |  |  |  | 0 | 0 | 0 | 0 | 0 | 0 | [5 empty] | 0 | [5 empty] | 0
[36 empty] | 0 |  |  |  | 0 | 0 | 0 | 0 | 0 | 0 | [5 empty] | 0 | [5 empty] | 0
[36 empty] | 0 |  |  |  | 0 | 0 | 0 | 0 | 0 | 0 | [5 empty] | 0 | [5 empty] | 0
[36 empty] | 0 |  |  |  | 0 | 0 | 0 | 0 | 0 | 0 | [5 empty] | 0 | [5 empty] | 0
[36 empty] | 0 |  |  |  | 0 | 0 | 0 | 0 | 0 | 0 | [5 empty] | 0 | [5 empty] | 0
[36 empty] | 0 |  |  |  | 0 | 0 | 0 | 0 | 0 | 0 | [5 empty] | 0 | [5 empty] | 0
[36 empty] | 0 |  |  |  | 0 | 0 | 0 | 0 | 0 | 0 | [5 empty] | 0 | [5 empty] | 0
[36 empty] | 0 |  |  |  | 0 | 0 | 0 | 0 | 0 | 0 | [5 empty] | 0 | [5 empty] | 0
[36 empty] | 0 |  |  |  | 0 | 0 | 0 | 0 | 0 | 0 | [5 empty] | 0 | [5 empty] | 0
[36 empty] | 0 |  |  |  | 0 | 0 | 0 | 0 | 0 | 0 | [5 empty] | 0 | [5 empty] | 0
[36 empty] | 0 |  |  |  | 0 | 0 | 0 | 0 | 0 | 0 | [5 empty] | 0 | [5 empty] | 0
[36 empty] | 0 |  |  |  | 0 | 0 | 0 | 0 | 0 | 0 | [5 empty] | 0 | [5 empty] | 0
[36 empty] | 0 |  |  |  | 0 | 0 | 0 | 0 | 0 | 0 | [5 empty] | 0 | [5 empty] | 0
[36 empty] | 0 |  |  |  | 0 | 0 | 0 | 0 | 0 | 0 | [5 empty] | 0 | [5 empty] | 0
[36 empty] | 0 |  |  |  | 0 | 0 | 0 | 0 | 0 | 0 | [5 empty] | 0 | [5 empty] | 0
[36 empty] | 0 |  |  |  | 0 | 0 | 0 | 0 | 0 | 0 | [5 empty] | 0 | [5 empty] | 0
[36 empty] | 0 |  |  |  | 0 | 0 | 0 | 0 | 0 | 0 | [5 empty] | 0 | [5 empty] | 0
[36 empty] | 0 |  |  |  | 0 | 0 | 0 | 0 | 0 | 0 | [5 empty] | 0 | [5 empty] | 0
[36 empty] | 0 |  |  |  | 0 | 0 | 0 | 0 | 0 | 0 | [5 empty] | 0 | [5 empty] | 0
[36 empty] | 0 |  |  |  | 0 | 0 | 0 | 0 | 0 | 0 | [5 empty] | 0 | [5 empty] | 0
[36 empty] | 0 |  |  |  | 0 | 0 | 0 | 0 | 0 | 0 | [5 empty] | 0 | [5 empty] | 0
[36 empty] | 0 |  |  |  | 0 | 0 | 0 | 0 | 0 | 0 | [5 empty] | 0 | [5 empty] | 0
[36 empty] | 0 |  |  |  | 0 | 0 | 0 | 0 | 0 | 0 | [5 empty] | 0 | [5 empty] | 0
[36 empty] | 0 |  |  |  | 0 | 0 | 0 | 0 | 0 | 0 | [5 empty] | 0 | [5 empty] | 0
[36 empty] | 0 |  |  |  | 0 | 0 | 0 | 0 | 0 | 0 | [5 empty] | 0 | [5 empty] | 0
[36 empty] | 0 |  |  |  | 0 | 0 | 0 | 0 | 0 | 0 | [5 empty] | 0 | [5 empty] | 0
[36 empty] | 0 |  |  |  | 0 | 0 | 0 | 0 | 0 | 0 | [5 empty] | 0 | [5 empty] | 0
[36 empty] | 0 |  |  |  | 0 | 0 | 0 | 0 | 0 | 0 | [5 empty] | 0 | [5 empty] | 0
[36 empty] | 0 |  |  |  | 0 | 0 | 0 | 0 | 0 | 0 | [5 empty] | 0 | [5 empty] | 0
[36 empty] | 0 |  |  |  | 0 | 0 | 0 | 0 | 0 | 0 | [5 empty] | 0 | [5 empty] | 0
[36 empty] | 0 |  |  |  | 0 | 0 | 0 | 0 | 0 | 0 | [5 empty] | 0 | [5 empty] | 0
[36 empty] | 0 |  |  |  | 0 | 0 | 0 | 0 | 0 | 0 | [5 empty] | 0 | [5 empty] | 0
[36 empty] | 0 |  |  |  | 0 | 0 | 0 | 0 | 0 | 0 | [5 empty] | 0 | [5 empty] | 0
[36 empty] | 0 |  |  |  | 0 | 0 | 0 | 0 | 0 | 0 | [5 empty] | 0 | [5 empty] | 0
[36 empty] | 0 |  |  |  | 0 | 0 | 0 | 0 | 0 | 0 | [5 empty] | 0 | [5 empty] | 0
[36 empty] | 0 |  |  |  | 0 | 0 | 0 | 0 | 0 | 0 | [5 empty] | 0 | [5 empty] | 0
[36 empty] | 0 |  |  |  | 0 | 0 | 0 | 0 | 0 | 0 | [5 empty] | 0 | [5 empty] | 0
[36 empty] | 0 |  |  |  | 0 | 0 | 0 | 0 | 0 | 0 | [5 empty] | 0 | [5 empty] | 0
[36 empty] | 0 |  |  |  | 0 | 0 | 0 | 0 | 0 | 0 | [5 empty] | 0 | [5 empty] | 0
[36 empty] | 0 |  |  |  | 0 | 0 | 0 | 0 | 0 | 0 | [5 empty] | 0 | [5 empty] | 0
[36 empty] | 0 |  |  |  | 0 | 0 | 0 | 0 | 0 | 0 | [5 empty] | 0 | [5 empty] | 0
[36 empty] | 0 |  |  |  | 0 | 0 | 0 | 0 | 0 | 0 | [5 empty] | 0 | [5 empty] | 0
[36 empty] | 0 |  |  |  | 0 | 0 | 0 | 0 | 0 | 0 | [5 empty] | 0 | [5 empty] | 0
[36 empty] | 0 |  |  |  | 0 | 0 | 0 | 0 | 0 | 0 | [5 empty] | 0 | [5 empty] | 0
[36 empty] | 0 |  |  |  | 0 | 0 | 0 | 0 | 0 | 0 | [5 empty] | 0 | [5 empty] | 0
[36 empty] | 0 |  |  |  | 0 | 0 | 0 | 0 | 0 | 0 | [5 empty] | 0 | [5 empty] | 0
[36 empty] | 0 |  |  |  | 0 | 0 | 0 | 0 | 0 | 0 | [5 empty] | 0 | [5 empty] | 0
[36 empty] | 0 |  |  |  | 0 | 0 | 0 | 0 | 0 | 0 | [5 empty] | 0 | [5 empty] | 0
[36 empty] | 0 |  |  |  | 0 | 0 | 0 | 0 | 0 | 0 | [5 empty] | 0 | [5 empty] | 0
[36 empty] | 0 |  |  |  | 0 | 0 | 0 | 0 | 0 | 0 | [5 empty] | 0 | [5 empty] | 0
[36 empty] | 0 |  |  |  | 0 | 0 | 0 | 0 | 0 | 0 | [5 empty] | 0 | [5 empty] | 0
[36 empty] | 0 |  |  |  | 0 | 0 | 0 | 0 | 0 | 0 | [5 empty] | 0 | [5 empty] | 0
[36 empty] | 0 |  |  |  | 0 | 0 | 0 | 0 | 0 | 0 | [5 empty] | 0 | [5 empty] | 0
[36 empty] | 0 |  |  |  | 0 | 0 | 0 | 0 | 0 | 0 | [5 empty] | 0 | [5 empty] | 0
[36 empty] | 0 |  |  |  | 0 | 0 | 0 | 0 | 0 | 0 | [5 empty] | 0 | [5 empty] | 0
[36 empty] | 0 |  |  |  | 0 | 0 | 0 | 0 | 0 | 0 | [5 empty] | 0 | [5 empty] | 0
[36 empty] | 0 |  |  |  | 0 | 0 | 0 | 0 | 0 | 0 | [5 empty] | 0 | [5 empty] | 0
[36 empty] | 0 |  |  |  | 0 | 0 | 0 | 0 | 0 | 0 | [5 empty] | 0 | [5 empty] | 0
[36 empty] | 0 |  |  |  | 0 | 0 | 0 | 0 | 0 | 0 | [5 empty] | 0 | [5 empty] | 0
[36 empty] | 0 |  |  |  | 0 | 0 | 0 | 0 | 0 | 0 | [5 empty] | 0 | [5 empty] | 0
[36 empty] | 0 |  |  |  | 0 | 0 | 0 | 0 | 0 | 0 | [5 empty] | 0 | [5 empty] | 0
[36 empty] | 0 |  |  |  | 0 | 0 | 0 | 0 | 0 | 0 | [5 empty] | 0 | [5 empty] | 0
[36 empty] | 0 |  |  |  | 0 | 0 | 0 | 0 | 0 | 0 | [5 empty] | 0 | [5 empty] | 0
[36 empty] | 0 |  |  |  | 0 | 0 | 0 | 0 | 0 | 0 | [5 empty] | 0 | [5 empty] | 0
[36 empty] | 0 |  |  |  | 0 | 0 | 0 | 0 | 0 | 0 | [5 empty] | 0 | [5 empty] | 0
[36 empty] | 0 |  |  |  | 0 | 0 | 0 | 0 | 0 | 0 | [5 empty] | 0 | [5 empty] | 0
[36 empty] | 0 |  |  |  | 0 | 0 | 0 | 0 | 0 | 0 | [5 empty] | 0 | [5 empty] | 0
[36 empty] | 0 |  |  |  | 0 | 0 | 0 | 0 | 0 | 0 | [5 empty] | 0 | [5 empty] | 0
[36 empty] | 0 |  |  |  | 0 | 0 | 0 | 0 | 0 | 0 | [5 empty] | 0 | [5 empty] | 0
[36 empty] | 0 |  |  |  | 0 | 0 | 0 | 0 | 0 | 0 | [5 empty] | 0 | [5 empty] | 0
[36 empty] | 0 |  |  |  | 0 | 0 | 0 | 0 | 0 | 0 | [5 empty] | 0 | [5 empty] | 0
[36 empty] | 0 |  |  |  | 0 | 0 | 0 | 0 | 0 | 0 | [5 empty] | 0 | [5 empty] | 0
[36 empty] | 0 |  |  |  | 0 | 0 | 0 | 0 | 0 | 0 | [5 empty] | 0 | [5 empty] | 0
[36 empty] | 0 |  |  |  | 0 | 0 | 0 | 0 | 0 | 0 | [5 empty] | 0 | [5 empty] | 0
[36 empty] | 0 |  |  |  | 0 | 0 | 0 | 0 | 0 | 0 | [5 empty] | 0 | [5 empty] | 0
[36 empty] | 0 |  |  |  | 0 | 0 | 0 | 0 | 0 | 0 | [5 empty] | 0 | [5 empty] | 0
[36 empty] | 0 |  |  |  | 0 | 0 | 0 | 0 | 0 | 0 | [5 empty] | 0 | [5 empty] | 0
[36 empty] | 0 |  |  |  | 0 | 0 | 0 | 0 | 0 | 0 | [5 empty] | 0 | [5 empty] | 0
[36 empty] | 0 |  |  |  | 0 | 0 | 0 | 0 | 0 | 0 | [5 empty] | 0 | [5 empty] | 0
[36 empty] | 0 |  |  |  | 0 | 0 | 0 | 0 | 0 | 0 | [5 empty] | 0 | [5 empty] | 0
[36 empty] | 0 |  |  |  | 0 | 0 | 0 | 0 | 0 | 0 | [5 empty] | 0 | [5 empty] | 0
[36 empty] | 0 |  |  |  | 0 | 0 | 0 | 0 | 0 | 0 | [5 empty] | 0 | [5 empty] | 0
[36 empty] | 0 |  |  |  | 0 | 0 | 0 | 0 | 0 | 0 | [5 empty] | 0 | [5 empty] | 0
[36 empty] | 0 |  |  |  | 0 | 0 | 0 | 0 | 0 | 0 | [5 empty] | 0 | [5 empty] | 0
[36 empty] | 0 |  |  |  | 0 | 0 | 0 | 0 | 0 | 0 | [5 empty] | 0 | [5 empty] | 0
[36 empty] | 0 |  |  |  | 0 | 0 | 0 | 0 | 0 | 0 | [5 empty] | 0 | [5 empty] | 0
[36 empty] | 0 |  |  |  | 0 | 0 | 0 | 0 | 0 | 0 | [5 empty] | 0 | [5 empty] | 0
[36 empty] | 0 |  |  |  | 0 | 0 | 0 | 0 | 0 | 0 | [5 empty] | 0 | [5 empty] | 0
[36 empty] | 0 |  |  |  | 0 | 0 | 0 | 0 | 0 | 0 | [5 empty] | 0 | [5 empty] | 0
[36 empty] | 0 |  |  |  | 0 | 0 | 0 | 0 | 0 | 0 | [5 empty] | 0 | [5 empty] | 0
[36 empty] | 0 |  |  |  | 0 | 0 | 0 | 0 | 0 | 0 | [5 empty] | 0 | [5 empty] | 0
[36 empty] | 0 |  |  |  | 0 | 0 | 0 | 0 | 0 | 0 | [5 empty] | 0 | [5 empty] | 0
[36 empty] | 0 |  |  |  | 0 | 0 | 0 | 0 | 0 | 0 | [5 empty] | 0 | [5 empty] | 0
[36 empty] | 0 |  |  |  | 0 | 0 | 0 | 0 | 0 | 0 | [5 empty] | 0 | [5 empty] | 0
[36 empty] | 0 |  |  |  | 0 | 0 | 0 | 0 | 0 | 0 | [5 empty] | 0 | [5 empty] | 0
[36 empty] | 0 |  |  |  | 0 | 0 | 0 | 0 | 0 | 0 | [5 empty] | 0 | [5 empty] | 0
[36 empty] | 0 |  |  |  | 0 | 0 | 0 | 0 | 0 | 0 | [5 empty] | 0 | [5 empty] | 0
[36 empty] | 0 |  |  |  | 0 | 0 | 0 | 0 | 0 | 0 | [5 empty] | 0 | [5 empty] | 0
[36 empty] | 0 |  |  |  | 0 | 0 | 0 | 0 | 0 | 0 | [5 empty] | 0 | [5 empty] | 0
[36 empty] | 0 |  |  |  | 0 | 0 | 0 | 0 | 0 | 0 | [5 empty] | 0 | [5 empty] | 0
[36 empty] | 0 |  |  |  | 0 | 0 | 0 | 0 | 0 | 0 | [5 empty] | 0 | [5 empty] | 0
[36 empty] | 0 |  |  |  | 0 | 0 | 0 | 0 | 0 | 0 | [5 empty] | 0 | [5 empty] | 0
[36 empty] | 0 |  |  |  | 0 | 0 | 0 | 0 | 0 | 0 | [5 empty] | 0 | [5 empty] | 0
[36 empty] | 0 |  |  |  | 0 | 0 | 0 | 0 | 0 | 0 | [5 empty] | 0 | [5 empty] | 0
[36 empty] | 0 |  |  |  | 0 | 0 | 0 | 0 | 0 | 0 | [5 empty] | 0 | [5 empty] | 0
[36 empty] | 0 |  |  |  | 0 | 0 | 0 | 0 | 0 | 0 | [5 empty] | 0 | [5 empty] | 0
[36 empty] | 0 |  |  |  | 0 | 0 | 0 | 0 | 0 | 0 | [5 empty] | 0 | [5 empty] | 0
[36 empty] | 0 |  |  |  | 0 | 0 | 0 | 0 | 0 | 0 | [5 empty] | 0 | [5 empty] | 0
[36 empty] | 0 |  |  |  | 0 | 0 | 0 | 0 | 0 | 0 | [5 empty] | 0 | [5 empty] | 0
[36 empty] | 0 |  |  |  | 0 | 0 | 0 | 0 | 0 | 0 | [5 empty] | 0 | [5 empty] | 0
[36 empty] | 0 |  |  |  | 0 | 0 | 0 | 0 | 0 | 0 | [5 empty] | 0 | [5 empty] | 0
[36 empty] | 0 |  |  |  | 0 | 0 | 0 | 0 | 0 | 0 | [5 empty] | 0 | [5 empty] | 0
[36 empty] | 0 |  |  |  | 0 | 0 | 0 | 0 | 0 | 0 | [5 empty] | 0 | [5 empty] | 0
[36 empty] | 0 |  |  |  | 0 | 0 | 0 | 0 | 0 | 0 | [5 empty] | 0 | [5 empty] | 0
[36 empty] | 0 |  |  |  | 0 | 0 | 0 | 0 | 0 | 0 | [5 empty] | 0 | [5 empty] | 0
[36 empty] | 0 |  |  |  | 0 | 0 | 0 | 0 | 0 | 0 | [5 empty] | 0 | [5 empty] | 0
[36 empty] | 0 |  |  |  | 0 | 0 | 0 | 0 | 0 | 0 | [5 empty] | 0 | [5 empty] | 0
[36 empty] | 0 |  |  |  | 0 | 0 | 0 | 0 | 0 | 0 | [5 empty] | 0 | [5 empty] | 0
[36 empty] | 0 |  |  |  | 0 | 0 | 0 | 0 | 0 | 0 | [5 empty] | 0 | [5 empty] | 0
[36 empty] | 0 |  |  |  | 0 | 0 | 0 | 0 | 0 | 0 | [5 empty] | 0 | [5 empty] | 0
[36 empty] | 0 |  |  |  | 0 | 0 | 0 | 0 | 0 | 0 | [5 empty] | 0 | [5 empty] | 0
[36 empty] | 0 |  |  |  | 0 | 0 | 0 | 0 | 0 | 0 | [5 empty] | 0 | [5 empty] | 0
[36 empty] | 0 |  |  |  | 0 | 0 | 0 | 0 | 0 | 0 | [5 empty] | 0 | [5 empty] | 0
[36 empty] | 0 |  |  |  | 0 | 0 | 0 | 0 | 0 | 0 | [5 empty] | 0 | [5 empty] | 0
[36 empty] | 0 |  |  |  | 0 | 0 | 0 | 0 | 0 | 0 | [5 empty] | 0 | [5 empty] | 0
[36 empty] | 0 |  |  |  | 0 | 0 | 0 | 0 | 0 | 0 | [5 empty] | 0 | [5 empty] | 0
[36 empty] | 0 |  |  |  | 0 | 0 | 0 | 0 | 0 | 0 | [5 empty] | 0 | [5 empty] | 0
[36 empty] | 0 |  |  |  | 0 | 0 | 0 | 0 | 0 | 0 | [5 empty] | 0 | [5 empty] | 0
[36 empty] | 0 |  |  |  | 0 | 0 | 0 | 0 | 0 | 0 | [5 empty] | 0 | [5 empty] | 0
[36 empty] | 0 |  |  |  | 0 | 0 | 0 | 0 | 0 | 0 | [5 empty] | 0 | [5 empty] | 0
[36 empty] | 0 |  |  |  | 0 | 0 | 0 | 0 | 0 | 0 | [5 empty] | 0 | [5 empty] | 0
[36 empty] | 0 |  |  |  | 0 | 0 | 0 | 0 | 0 | 0 | [5 empty] | 0 | [5 empty] | 0
[36 empty] | 0 |  |  |  | 0 | 0 | 0 | 0 | 0 | 0 | [5 empty] | 0 | [5 empty] | 0
[36 empty] | 0 |  |  |  | 0 | 0 | 0 | 0 | 0 | 0 | [5 empty] | 0 | [5 empty] | 0
[36 empty] | 0 |  |  |  | 0 | 0 | 0 | 0 | 0 | 0 | [5 empty] | 0 | [5 empty] | 0
[36 empty] | 0 |  |  |  | 0 | 0 | 0 | 0 | 0 | 0 | [5 empty] | 0 | [5 empty] | 0
[36 empty] | 0 |  |  |  | 0 | 0 | 0 | 0 | 0 | 0 | [5 empty] | 0 | [5 empty] | 0
[36 empty] | 0 |  |  |  | 0 | 0 | 0 | 0 | 0 | 0 | [5 empty] | 0 | [5 empty] | 0
[36 empty] | 0 |  |  |  | 0 | 0 | 0 | 0 | 0 | 0 | [5 empty] | 0 | [5 empty] | 0
[36 empty] | 0 |  |  |  | 0 | 0 | 0 | 0 | 0 | 0 | [5 empty] | 0 | [5 empty] | 0
[36 empty] | 0 |  |  |  | 0 | 0 | 0 | 0 | 0 | 0 | [5 empty] | 0 | [5 empty] | 0
[36 empty] | 0 |  |  |  | 0 | 0 | 0 | 0 | 0 | 0 | [5 empty] | 0 | [5 empty] | 0
[36 empty] | 0 |  |  |  | 0 | 0 | 0 | 0 | 0 | 0 | [5 empty] | 0 | [5 empty] | 0
[36 empty] | 0 |  |  |  | 0 | 0 | 0 | 0 | 0 | 0 | [5 empty] | 0 | [5 empty] | 0
[36 empty] | 0 |  |  |  | 0 | 0 | 0 | 0 | 0 | 0 | [5 empty] | 0 | [5 empty] | 0
[36 empty] | 0 |  |  |  | 0 | 0 | 0 | 0 | 0 | 0 | [5 empty] | 0 | [5 empty] | 0
[36 empty] | 0 |  |  |  | 0 | 0 | 0 | 0 | 0 | 0 | [5 empty] | 0 | [5 empty] | 0
[36 empty] | 0 |  |  |  | 0 | 0 | 0 | 0 | 0 | 0 | [5 empty] | 0 | [5 empty] | 0
[36 empty] | 0 |  |  |  | 0 | 0 | 0 | 0 | 0 | 0 | [5 empty] | 0 | [5 empty] | 0
[36 empty] | 0 |  |  |  | 0 | 0 | 0 | 0 | 0 | 0 | [5 empty] | 0 | [5 empty] | 0
[36 empty] | 0 |  |  |  | 0 | 0 | 0 | 0 | 0 | 0 | [5 empty] | 0 | [5 empty] | 0
[36 empty] | 0 |  |  |  | 0 | 0 | 0 | 0 | 0 | 0 | [5 empty] | 0 | [5 empty] | 0
[36 empty] | 0 |  |  |  | 0 | 0 | 0 | 0 | 0 | 0 | [5 empty] | 0 | [5 empty] | 0
[36 empty] | 0 |  |  |  | 0 | 0 | 0 | 0 | 0 | 0 | [5 empty] | 0 | [5 empty] | 0
[36 empty] | 0 |  |  |  | 0 | 0 | 0 | 0 | 0 | 0 | [5 empty] | 0 | [5 empty] | 0
[36 empty] | 0 |  |  |  | 0 | 0 | 0 | 0 | 0 | 0 | [5 empty] | 0 | [5 empty] | 0
[36 empty] | 0 |  |  |  | 0 | 0 | 0 | 0 | 0 | 0 | [5 empty] | 0 | [5 empty] | 0
[36 empty] | 0 |  |  |  | 0 | 0 | 0 | 0 | 0 | 0 | [5 empty] | 0 | [5 empty] | 0
[36 empty] | 0 |  |  |  | 0 | 0 | 0 | 0 | 0 | 0 | [5 empty] | 0 | [5 empty] | 0
[36 empty] | 0 |  |  |  | 0 | 0 | 0 | 0 | 0 | 0 | [5 empty] | 0 | [5 empty] | 0
[36 empty] | 0 |  |  |  | 0 | 0 | 0 | 0 | 0 | 0 | [5 empty] | 0 | [5 empty] | 0
[36 empty] | 0 |  |  |  | 0 | 0 | 0 | 0 | 0 | 0 | [5 empty] | 0 | [5 empty] | 0
[36 empty] | 0 |  |  |  | 0 | 0 | 0 | 0 | 0 | 0 | [5 empty] | 0 | [5 empty] | 0
[36 empty] | 0 |  |  |  | 0 | 0 | 0 | 0 | 0 | 0 | [5 empty] | 0 | [5 empty] | 0
[36 empty] | 0 |  |  |  | 0 | 0 | 0 | 0 | 0 | 0 | [5 empty] | 0 | [5 empty] | 0
[36 empty] | 0 |  |  |  | 0 | 0 | 0 | 0 | 0 | 0 | [5 empty] | 0 | [5 empty] | 0
[36 empty] | 0 |  |  |  | 0 | 0 | 0 | 0 | 0 | 0 | [5 empty] | 0 | [5 empty] | 0
[36 empty] | 0 |  |  |  | 0 | 0 | 0 | 0 | 0 | 0 | [5 empty] | 0 | [5 empty] | 0
[36 empty] | 0 |  |  |  | 0 | 0 | 0 | 0 | 0 | 0 | [5 empty] | 0 | [5 empty] | 0
[36 empty] | 0 |  |  |  | 0 | 0 | 0 | 0 | 0 | 0 | [5 empty] | 0 | [5 empty] | 0
[36 empty] | 0 |  |  |  | 0 | 0 | 0 | 0 | 0 | 0 | [5 empty] | 0 | [5 empty] | 0
[36 empty] | 0 |  |  |  | 0 | 0 | 0 | 0 | 0 | 0 | [5 empty] | 0 | [5 empty] | 0
[36 empty] | 0 |  |  |  | 0 | 0 | 0 | 0 | 0 | 0 | [5 empty] | 0 | [5 empty] | 0
[36 empty] | 0 |  |  |  | 0 | 0 | 0 | 0 | 0 | 0 | [5 empty] | 0 | [5 empty] | 0
[36 empty] | 0 |  |  |  | 0 | 0 | 0 | 0 | 0 | 0 | [5 empty] | 0 | [5 empty] | 0
[36 empty] | 0 |  |  |  | 0 | 0 | 0 | 0 | 0 | 0 | [5 empty] | 0 | [5 empty] | 0
[36 empty] | 0 |  |  |  | 0 | 0 | 0 | 0 | 0 | 0 | [5 empty] | 0 | [5 empty] | 0
[36 empty] | 0 |  |  |  | 0 | 0 | 0 | 0 | 0 | 0 | [5 empty] | 0 | [5 empty] | 0
[36 empty] | 0 |  |  |  | 0 | 0 | 0 | 0 | 0 | 0 | [5 empty] | 0 | [5 empty] | 0
[36 empty] | 0 |  |  |  | 0 | 0 | 0 | 0 | 0 | 0 | [5 empty] | 0 | [5 empty] | 0
[36 empty] | 0 |  |  |  | 0 | 0 | 0 | 0 | 0 | 0 | [5 empty] | 0 | [5 empty] | 0
[36 empty] | 0 |  |  |  | 0 | 0 | 0 | 0 | 0 | 0 | [5 empty] | 0 | [5 empty] | 0
[36 empty] | 0 |  |  |  | 0 | 0 | 0 | 0 | 0 | 0 | [5 empty] | 0 | [5 empty] | 0
[36 empty] | 0 |  |  |  | 0 | 0 | 0 | 0 | 0 | 0 | [5 empty] | 0 | [5 empty] | 0
[36 empty] | 0 |  |  |  | 0 | 0 | 0 | 0 | 0 | 0 | [5 empty] | 0 | [5 empty] | 0
[36 empty] | 0 |  |  |  | 0 | 0 | 0 | 0 | 0 | 0 | [5 empty] | 0 | [5 empty] | 0
[36 empty] | 0 |  |  |  | 0 | 0 | 0 | 0 | 0 | 0 | [5 empty] | 0 | [5 empty] | 0
[36 empty] | 0 |  |  |  | 0 | 0 | 0 | 0 | 0 | 0 | [5 empty] | 0 | [5 empty] | 0
[36 empty] | 0 |  |  |  | 0 | 0 | 0 | 0 | 0 | 0 | [5 empty] | 0 | [5 empty] | 0
[36 empty] | 0 |  |  |  | 0 | 0 | 0 | 0 | 0 | 0 | [5 empty] | 0 | [5 empty] | 0
[36 empty] | 0 |  |  |  | 0 | 0 | 0 | 0 | 0 | 0 | [5 empty] | 0 | [5 empty] | 0
[36 empty] | 0 |  |  |  | 0 | 0 | 0 | 0 | 0 | 0 | [5 empty] | 0 | [5 empty] | 0
[36 empty] | 0 |  |  |  | 0 | 0 | 0 | 0 | 0 | 0 | [5 empty] | 0 | [5 empty] | 0
[36 empty] | 0 |  |  |  | 0 | 0 | 0 | 0 | 0 | 0 | [5 empty] | 0 | [5 empty] | 0
[36 empty] | 0 |  |  |  | 0 | 0 | 0 | 0 | 0 | 0 | [5 empty] | 0 | [5 empty] | 0
[36 empty] | 0 |  |  |  | 0 | 0 | 0 | 0 | 0 | 0 | [5 empty] | 0 | [5 empty] | 0
[36 empty] | 0 |  |  |  | 0 | 0 | 0 | 0 | 0 | 0 | [5 empty] | 0 | [5 empty] | 0
[36 empty] | 0 |  |  |  | 0 | 0 | 0 | 0 | 0 | 0 | [5 empty] | 0 | [5 empty] | 0
[36 empty] | 0 |  |  |  | 0 | 0 | 0 | 0 | 0 | 0 | [5 empty] | 0 | [5 empty] | 0
[36 empty] | 0 |  |  |  | 0 | 0 | 0 | 0 | 0 | 0 | [5 empty] | 0 | [5 empty] | 0
[36 empty] | 0 |  |  |  | 0 | 0 | 0 | 0 | 0 | 0 | [5 empty] | 0 | [5 empty] | 0
[36 empty] | 0 |  |  |  | 0 | 0 | 0 | 0 | 0 | 0 | [5 empty] | 0 | [5 empty] | 0
[36 empty] | 0 |  |  |  | 0 | 0 | 0 | 0 | 0 | 0 | [5 empty] | 0 | [5 empty] | 0
[36 empty] | 0 |  |  |  | 0 | 0 | 0 | 0 | 0 | 0 | [5 empty] | 0 | [5 empty] | 0
[36 empty] | 0 |  |  |  | 0 | 0 | 0 | 0 | 0 | 0 | [5 empty] | 0 | [5 empty] | 0
[36 empty] | 0 |  |  |  | 0 | 0 | 0 | 0 | 0 | 0 | [5 empty] | 0 | [5 empty] | 0
[36 empty] | 0 |  |  |  | 0 | 0 | 0 | 0 | 0 | 0 | [5 empty] | 0 | [5 empty] | 0
[36 empty] | 0 |  |  |  | 0 | 0 | 0 | 0 | 0 | 0 | [5 empty] | 0 | [5 empty] | 0
[36 empty] | 0 |  |  |  | 0 | 0 | 0 | 0 | 0 | 0 | [5 empty] | 0 | [5 empty] | 0
[36 empty] | 0 |  |  |  | 0 | 0 | 0 | 0 | 0 | 0 | [5 empty] | 0 | [5 empty] | 0
[36 empty] | 0 |  |  |  | 0 | 0 | 0 | 0 | 0 | 0 | [5 empty] | 0 | [5 empty] | 0
[36 empty] | 0 |  |  |  | 0 | 0 | 0 | 0 | 0 | 0 | [5 empty] | 0 | [5 empty] | 0
[36 empty] | 0 |  |  |  | 0 | 0 | 0 | 0 | 0 | 0 | [5 empty] | 0 | [5 empty] | 0
[36 empty] | 0 |  |  |  | 0 | 0 | 0 | 0 | 0 | 0 | [5 empty] | 0 | [5 empty] | 0
[36 empty] | 0 |  |  |  | 0 | 0 | 0 | 0 | 0 | 0 | [5 empty] | 0 | [5 empty] | 0
[36 empty] | 0 |  |  |  | 0 | 0 | 0 | 0 | 0 | 0 | [5 empty] | 0 | [5 empty] | 0
[36 empty] | 0 |  |  |  | 0 | 0 | 0 | 0 | 0 | 0 | [5 empty] | 0 | [5 empty] | 0
[36 empty] | 0 |  |  |  | 0 | 0 | 0 | 0 | 0 | 0 | [5 empty] | 0 | [5 empty] | 0
[36 empty] | 0 |  |  |  | 0 | 0 | 0 | 0 | 0 | 0 | [5 empty] | 0 | [5 empty] | 0
[36 empty] | 0 |  |  |  | 0 | 0 | 0 | 0 | 0 | 0 | [5 empty] | 0 | [5 empty] | 0
[36 empty] | 0 |  |  |  | 0 | 0 | 0 | 0 | 0 | 0 | [5 empty] | 0 | [5 empty] | 0
[36 empty] | 0 |  |  |  | 0 | 0 | 0 | 0 | 0 | 0 | [5 empty] | 0 | [5 empty] | 0
[36 empty] | 0 |  |  |  | 0 | 0 | 0 | 0 | 0 | 0 | [5 empty] | 0 | [5 empty] | 0
[36 empty] | 0 |  |  |  | 0 | 0 | 0 | 0 | 0 | 0 | [5 empty] | 0 | [5 empty] | 0
[36 empty] | 0 |  |  |  | 0 | 0 | 0 | 0 | 0 | 0 | [5 empty] | 0 | [5 empty] | 0
[36 empty] | 0 |  |  |  | 0 | 0 | 0 | 0 | 0 | 0 | [5 empty] | 0 | [5 empty] | 0
[36 empty] | 0 |  |  |  | 0 | 0 | 0 | 0 | 0 | 0 | [5 empty] | 0 | [5 empty] | 0
[36 empty] | 0 |  |  |  | 0 | 0 | 0 | 0 | 0 | 0 | [5 empty] | 0 | [5 empty] | 0
[36 empty] | 0 |  |  |  | 0 | 0 | 0 | 0 | 0 | 0 | [5 empty] | 0 | [5 empty] | 0
[36 empty] | 0 |  |  |  | 0 | 0 | 0 | 0 | 0 | 0 | [5 empty] | 0 | [5 empty] | 0
[36 empty] | 0 |  |  |  | 0 | 0 | 0 | 0 | 0 | 0 | [5 empty] | 0 | [5 empty] | 0
[36 empty] | 0 |  |  |  | 0 | 0 | 0 | 0 | 0 | 0 | [5 empty] | 0 | [5 empty] | 0
[36 empty] | 0 |  |  |  | 0 | 0 | 0 | 0 | 0 | 0 | [5 empty] | 0 | [5 empty] | 0
[36 empty] | 0 |  |  |  | 0 | 0 | 0 | 0 | 0 | 0 | [5 empty] | 0 | [5 empty] | 0
[36 empty] | 0 |  |  |  | 0 | 0 | 0 | 0 | 0 | 0 | [5 empty] | 0 | [5 empty] | 0
[36 empty] | 0 |  |  |  | 0 | 0 | 0 | 0 | 0 | 0 | [5 empty] | 0 | [5 empty] | 0
[36 empty] | 0 |  |  |  | 0 | 0 | 0 | 0 | 0 | 0 | [5 empty] | 0 | [5 empty] | 0
[36 empty] | 0 |  |  |  | 0 | 0 | 0 | 0 | 0 | 0 | [5 empty] | 0 | [5 empty] | 0
[36 empty] | 0 |  |  |  | 0 | 0 | 0 | 0 | 0 | 0 | [5 empty] | 0 | [5 empty] | 0
[36 empty] | 0 |  |  |  | 0 | 0 | 0 | 0 | 0 | 0 | [5 empty] | 0 | [5 empty] | 0
[36 empty] | 0 |  |  |  | 0 | 0 | 0 | 0 | 0 | 0 | [5 empty] | 0 | [5 empty] | 0
[36 empty] | 0 |  |  |  | 0 | 0 | 0 | 0 | 0 | 0 | [5 empty] | 0 | [5 empty] | 0
[36 empty] | 0 |  |  |  | 0 | 0 | 0 | 0 | 0 | 0 | [5 empty] | 0 | [5 empty] | 0
[36 empty] | 0 |  |  |  | 0 | 0 | 0 | 0 | 0 | 0 | [5 empty] | 0 | [5 empty] | 0
[36 empty] | 0 |  |  |  | 0 | 0 | 0 | 0 | 0 | 0 | [5 empty] | 0 | [5 empty] | 0
[36 empty] | 0 |  |  |  | 0 | 0 | 0 | 0 | 0 | 0 | [5 empty] | 0 | [5 empty] | 0
[36 empty] | 0 |  |  |  | 0 | 0 | 0 | 0 | 0 | 0 | [5 empty] | 0 | [5 empty] | 0
[36 empty] | 0 |  |  |  | 0 | 0 | 0 | 0 | 0 | 0 | [5 empty] | 0 | [5 empty] | 0
[36 empty] | 0 |  |  |  | 0 | 0 | 0 | 0 | 0 | 0 | [5 empty] | 0 | [5 empty] | 0
[36 empty] | 0 |  |  |  | 0 | 0 | 0 | 0 | 0 | 0 | [5 empty] | 0 | [5 empty] | 0
[36 empty] | 0 |  |  |  | 0 | 0 | 0 | 0 | 0 | 0 | [5 empty] | 0 | [5 empty] | 0
[36 empty] | 0 |  |  |  | 0 | 0 | 0 | 0 | 0 | 0 | [5 empty] | 0 | [5 empty] | 0
[36 empty] | 0 |  |  |  | 0 | 0 | 0 | 0 | 0 | 0 | [5 empty] | 0 | [5 empty] | 0
[36 empty] | 0 |  |  |  | 0 | 0 | 0 | 0 | 0 | 0 | [5 empty] | 0 | [5 empty] | 0
[36 empty] | 0 |  |  |  | 0 | 0 | 0 | 0 | 0 | 0 | [5 empty] | 0 | [5 empty] | 0
[36 empty] | 0 |  |  |  | 0 | 0 | 0 | 0 | 0 | 0 | [5 empty] | 0 | [5 empty] | 0
[36 empty] | 0 |  |  |  | 0 | 0 | 0 | 0 | 0 | 0 | [5 empty] | 0 | [5 empty] | 0
[36 empty] | 0 |  |  |  | 0 | 0 | 0 | 0 | 0 | 0 | [5 empty] | 0 | [5 empty] | 0
[36 empty] | 0 |  |  |  | 0 | 0 | 0 | 0 | 0 | 0 | [5 empty] | 0 | [5 empty] | 0
[36 empty] | 0 |  |  |  | 0 | 0 | 0 | 0 | 0 | 0 | [5 empty] | 0 | [5 empty] | 0
[36 empty] | 0 |  |  |  | 0 | 0 | 0 | 0 | 0 | 0 | [5 empty] | 0 | [5 empty] | 0
[36 empty] | 0 |  |  |  | 0 | 0 | 0 | 0 | 0 | 0 | [5 empty] | 0 | [5 empty] | 0
[36 empty] | 0 |  |  |  | 0 | 0 | 0 | 0 | 0 | 0 | [5 empty] | 0 | [5 empty] | 0
[36 empty] | 0 |  |  |  | 0 | 0 | 0 | 0 | 0 | 0 | [5 empty] | 0 | [5 empty] | 0
[36 empty] | 0 |  |  |  | 0 | 0 | 0 | 0 | 0 | 0 | [5 empty] | 0 | [5 empty] | 0
[36 empty] | 0 |  |  |  | 0 | 0 | 0 | 0 | 0 | 0 | [5 empty] | 0 | [5 empty] | 0
[36 empty] | 0 |  |  |  | 0 | 0 | 0 | 0 | 0 | 0 | [5 empty] | 0 | [5 empty] | 0
[36 empty] | 0 |  |  |  | 0 | 0 | 0 | 0 | 0 | 0 | [5 empty] | 0 | [5 empty] | 0
[36 empty] | 0 |  |  |  | 0 | 0 | 0 | 0 | 0 | 0 | [5 empty] | 0 | [5 empty] | 0
[36 empty] | 0 |  |  |  | 0 | 0 | 0 | 0 | 0 | 0 | [5 empty] | 0 | [5 empty] | 0
[36 empty] | 0 |  |  |  | 0 | 0 | 0 | 0 | 0 | 0 | [5 empty] | 0 | [5 empty] | 0
[36 empty] | 0 |  |  |  | 0 | 0 | 0 | 0 | 0 | 0 | [5 empty] | 0 | [5 empty] | 0
[36 empty] | 0 |  |  |  | 0 | 0 | 0 | 0 | 0 | 0 | [5 empty] | 0 | [5 empty] | 0
[36 empty] | 0 |  |  |  | 0 | 0 | 0 | 0 | 0 | 0 | [5 empty] | 0 | [5 empty] | 0
[36 empty] | 0 |  |  |  | 0 | 0 | 0 | 0 | 0 | 0 | [5 empty] | 0 | [5 empty] | 0
[36 empty] | 0 |  |  |  | 0 | 0 | 0 | 0 | 0 | 0 | [5 empty] | 0 | [5 empty] | 0
[36 empty] | 0 |  |  |  | 0 | 0 | 0 | 0 | 0 | 0 | [5 empty] | 0 | [5 empty] | 0
[36 empty] | 0 |  |  |  | 0 | 0 | 0 | 0 | 0 | 0 | [5 empty] | 0 | [5 empty] | 0
[36 empty] | 0 |  |  |  | 0 | 0 | 0 | 0 | 0 | 0 | [5 empty] | 0 | [5 empty] | 0
[36 empty] | 0 |  |  |  | 0 | 0 | 0 | 0 | 0 | 0 | [5 empty] | 0 | [5 empty] | 0
[36 empty] | 0 |  |  |  | 0 | 0 | 0 | 0 | 0 | 0 | [5 empty] | 0 | [5 empty] | 0
[36 empty] | 0 |  |  |  | 0 | 0 | 0 | 0 | 0 | 0 | [5 empty] | 0 | [5 empty] | 0
[36 empty] | 0 |  |  |  | 0 | 0 | 0 | 0 | 0 | 0 | [5 empty] | 0 | [5 empty] | 0
[36 empty] | 0 |  |  |  | 0 | 0 | 0 | 0 | 0 | 0 | [5 empty] | 0 | [5 empty] | 0
[36 empty] | 0 |  |  |  | 0 | 0 | 0 | 0 | 0 | 0 | [5 empty] | 0 | [5 empty] | 0
[36 empty] | 0 |  |  |  | 0 | 0 | 0 | 0 | 0 | 0 | [5 empty] | 0 | [5 empty] | 0
[36 empty] | 0 |  |  |  | 0 | 0 | 0 | 0 | 0 | 0 | [5 empty] | 0 | [5 empty] | 0
[36 empty] | 0 |  |  |  | 0 | 0 | 0 | 0 | 0 | 0 | [5 empty] | 0 | [5 empty] | 0
[36 empty] | 0 |  |  |  | 0 | 0 | 0 | 0 | 0 | 0 | [5 empty] | 0 | [5 empty] | 0
[36 empty] | 0 |  |  |  | 0 | 0 | 0 | 0 | 0 | 0 | [5 empty] | 0 | [5 empty] | 0
[36 empty] | 0 |  |  |  | 0 | 0 | 0 | 0 | 0 | 0 | [5 empty] | 0 | [5 empty] | 0
[36 empty] | 0 |  |  |  | 0 | 0 | 0 | 0 | 0 | 0 | [5 empty] | 0 | [5 empty] | 0
[36 empty] | 0 |  |  |  | 0 | 0 | 0 | 0 | 0 | 0 | [5 empty] | 0 | [5 empty] | 0
[36 empty] | 0 |  |  |  | 0 | 0 | 0 | 0 | 0 | 0 | [5 empty] | 0 | [5 empty] | 0
[36 empty] | 0 |  |  |  | 0 | 0 | 0 | 0 | 0 | 0 | [5 empty] | 0 | [5 empty] | 0
[36 empty] | 0 |  |  |  | 0 | 0 | 0 | 0 | 0 | 0 | [5 empty] | 0 | [5 empty] | 0
[36 empty] | 0 |  |  |  | 0 | 0 | 0 | 0 | 0 | 0 | [5 empty] | 0 | [5 empty] | 0
[36 empty] | 0 |  |  |  | 0 | 0 | 0 | 0 | 0 | 0 | [5 empty] | 0 | [5 empty] | 0
[36 empty] | 0 |  |  |  | 0 | 0 | 0 | 0 | 0 | 0 | [5 empty] | 0 | [5 empty] | 0
[36 empty] | 0 |  |  |  | 0 | 0 | 0 | 0 | 0 | 0 | [5 empty] | 0 | [5 empty] | 0
[36 empty] | 0 |  |  |  | 0 | 0 | 0 | 0 | 0 | 0 | [5 empty] | 0 | [5 empty] | 0
[36 empty] | 0 |  |  |  | 0 | 0 | 0 | 0 | 0 | 0 | [5 empty] | 0 | [5 empty] | 0
[36 empty] | 0 |  |  |  | 0 | 0 | 0 | 0 | 0 | 0 | [5 empty] | 0 | [5 empty] | 0
[36 empty] | 0 |  |  |  | 0 | 0 | 0 | 0 | 0 | 0 | [5 empty] | 0 | [5 empty] | 0
[36 empty] | 0 |  |  |  | 0 | 0 | 0 | 0 | 0 | 0 | [5 empty] | 0 | [5 empty] | 0
[36 empty] | 0 |  |  |  | 0 | 0 | 0 | 0 | 0 | 0 | [5 empty] | 0 | [5 empty] | 0
[36 empty] | 0 |  |  |  | 0 | 0 | 0 | 0 | 0 | 0 | [5 empty] | 0 | [5 empty] | 0
[36 empty] | 0 |  |  |  | 0 | 0 | 0 | 0 | 0 | 0 | [5 empty] | 0 | [5 empty] | 0
[36 empty] | 0 |  |  |  | 0 | 0 | 0 | 0 | 0 | 0 | [5 empty] | 0 | [5 empty] | 0
[36 empty] | 0 |  |  |  | 0 | 0 | 0 | 0 | 0 | 0 | [5 empty] | 0 | [5 empty] | 0
[36 empty] | 0 |  |  |  | 0 | 0 | 0 | 0 | 0 | 0 | [5 empty] | 0 | [5 empty] | 0
[36 empty] | 0 |  |  |  | 0 | 0 | 0 | 0 | 0 | 0 | [5 empty] | 0 | [5 empty] | 0
[36 empty] | 0 |  |  |  | 0 | 0 | 0 | 0 | 0 | 0 | [5 empty] | 0 | [5 empty] | 0
[36 empty] | 0 |  |  |  | 0 | 0 | 0 | 0 | 0 | 0 | [5 empty] | 0 | [5 empty] | 0
[36 empty] | 0 |  |  |  | 0 | 0 | 0 | 0 | 0 | 0 | [5 empty] | 0 | [5 empty] | 0
[36 empty] | 0 |  |  |  | 0 | 0 | 0 | 0 | 0 | 0 | [5 empty] | 0 | [5 empty] | 0
[36 empty] | 0 |  |  |  | 0 | 0 | 0 | 0 | 0 | 0 | [5 empty] | 0 | [5 empty] | 0
[36 empty] | 0 |  |  |  | 0 | 0 | 0 | 0 | 0 | 0 | [5 empty] | 0 | [5 empty] | 0
[36 empty] | 0 |  |  |  | 0 | 0 | 0 | 0 | 0 | 0 | [5 empty] | 0 | [5 empty] | 0
[36 empty] | 0 |  |  |  | 0 | 0 | 0 | 0 | 0 | 0 | [5 empty] | 0 | [5 empty] | 0
[36 empty] | 0 |  |  |  | 0 | 0 | 0 | 0 | 0 | 0 | [5 empty] | 0 | [5 empty] | 0
[36 empty] | 0 |  |  |  | 0 | 0 | 0 | 0 | 0 | 0 | [5 empty] | 0 | [5 empty] | 0
[36 empty] | 0 |  |  |  | 0 | 0 | 0 | 0 | 0 | 0 | [5 empty] | 0 | [5 empty] | 0
[36 empty] | 0 |  |  |  | 0 | 0 | 0 | 0 | 0 | 0 | [5 empty] | 0 | [5 empty] | 0
[36 empty] | 0 |  |  |  | 0 | 0 | 0 | 0 | 0 | 0 | [5 empty] | 0 | [5 empty] | 0
[36 empty] | 0 |  |  |  | 0 | 0 | 0 | 0 | 0 | 0 | [5 empty] | 0 | [5 empty] | 0
[36 empty] | 0 |  |  |  | 0 | 0 | 0 | 0 | 0 | 0 | [5 empty] | 0 | [5 empty] | 0
[36 empty] | 0 |  |  |  | 0 | 0 | 0 | 0 | 0 | 0 | [5 empty] | 0 | [5 empty] | 0
[36 empty] | 0 |  |  |  | 0 | 0 | 0 | 0 | 0 | 0 | [5 empty] | 0 | [5 empty] | 0
[36 empty] | 0 |  |  |  | 0 | 0 | 0 | 0 | 0 | 0 | [5 empty] | 0 | [5 empty] | 0
[36 empty] | 0 |  |  |  | 0 | 0 | 0 | 0 | 0 | 0 | [5 empty] | 0 | [5 empty] | 0
[36 empty] | 0 |  |  |  | 0 | 0 | 0 | 0 | 0 | 0 | [5 empty] | 0 | [5 empty] | 0
[36 empty] | 0 |  |  |  | 0 | 0 | 0 | 0 | 0 | 0 | [5 empty] | 0 | [5 empty] | 0
[36 empty] | 0 |  |  |  | 0 | 0 | 0 | 0 | 0 | 0 | [5 empty] | 0 | [5 empty] | 0
[36 empty] | 0 |  |  |  | 0 | 0 | 0 | 0 | 0 | 0 | [5 empty] | 0 | [5 empty] | 0
[36 empty] | 0 |  |  |  | 0 | 0 | 0 | 0 | 0 | 0 | [5 empty] | 0 | [5 empty] | 0
[36 empty] | 0 |  |  |  | 0 | 0 | 0 | 0 | 0 | 0 | [5 empty] | 0 | [5 empty] | 0
[36 empty] | 0 |  |  |  | 0 | 0 | 0 | 0 | 0 | 0 | [5 empty] | 0 | [5 empty] | 0
[36 empty] | 0 |  |  |  | 0 | 0 | 0 | 0 | 0 | 0 | [5 empty] | 0 | [5 empty] | 0
[36 empty] | 0 |  |  |  | 0 | 0 | 0 | 0 | 0 | 0 | [5 empty] | 0 | [5 empty] | 0
[36 empty] | 0 |  |  |  | 0 | 0 | 0 | 0 | 0 | 0 | [5 empty] | 0 | [5 empty] | 0
[36 empty] | 0 |  |  |  | 0 | 0 | 0 | 0 | 0 | 0 | [5 empty] | 0 | [5 empty] | 0
[36 empty] | 0 |  |  |  | 0 | 0 | 0 | 0 | 0 | 0 | [5 empty] | 0 | [5 empty] | 0
[36 empty] | 0 |  |  |  | 0 | 0 | 0 | 0 | 0 | 0 | [5 empty] | 0 | [5 empty] | 0
[36 empty] | 0 |  |  |  | 0 | 0 | 0 | 0 | 0 | 0 | [5 empty] | 0 | [5 empty] | 0
[36 empty] | 0 |  |  |  | 0 | 0 | 0 | 0 | 0 | 0 | [5 empty] | 0 | [5 empty] | 0
[36 empty] | 0 |  |  |  | 0 | 0 | 0 | 0 | 0 | 0 | [5 empty] | 0 | [5 empty] | 0
[36 empty] | 0 |  |  |  | 0 | 0 | 0 | 0 | 0 | 0 | [5 empty] | 0 | [5 empty] | 0
[36 empty] | 0 |  |  |  | 0 | 0 | 0 | 0 | 0 | 0 | [5 empty] | 0 | [5 empty] | 0
[36 empty] | 0 |  |  |  | 0 | 0 | 0 | 0 | 0 | 0 | [5 empty] | 0 | [5 empty] | 0
[36 empty] | 0 |  |  |  | 0 | 0 | 0 | 0 | 0 | 0 | [5 empty] | 0 | [5 empty] | 0
[36 empty] | 0 |  |  |  | 0 | 0 | 0 | 0 | 0 | 0 | [5 empty] | 0 | [5 empty] | 0
[36 empty] | 0 |  |  |  | 0 | 0 | 0 | 0 | 0 | 0 | [5 empty] | 0 | [5 empty] | 0
[36 empty] | 0 |  |  |  | 0 | 0 | 0 | 0 | 0 | 0 | [5 empty] | 0 | [5 empty] | 0
[36 empty] | 0 |  |  |  | 0 | 0 | 0 | 0 | 0 | 0 | [5 empty] | 0 | [5 empty] | 0
[36 empty] | 0 |  |  |  | 0 | 0 | 0 | 0 | 0 | 0 | [5 empty] | 0 | [5 empty] | 0
[36 empty] | 0 |  |  |  | 0 | 0 | 0 | 0 | 0 | 0 | [5 empty] | 0 | [5 empty] | 0
[36 empty] | 0 |  |  |  | 0 | 0 | 0 | 0 | 0 | 0 | [5 empty] | 0 | [5 empty] | 0
[36 empty] | 0 |  |  |  | 0 | 0 | 0 | 0 | 0 | 0 | [5 empty] | 0 | [5 empty] | 0
[36 empty] | 0 |  |  |  | 0 | 0 | 0 | 0 | 0 | 0 | [5 empty] | 0 | [5 empty] | 0
[36 empty] | 0 |  |  |  | 0 | 0 | 0 | 0 | 0 | 0 | [5 empty] | 0 | [5 empty] | 0
[36 empty] | 0 |  |  |  | 0 | 0 | 0 | 0 | 0 | 0 | [5 empty] | 0 | [5 empty] | 0
[36 empty] | 0 |  |  |  | 0 | 0 | 0 | 0 | 0 | 0 | [5 empty] | 0 | [5 empty] | 0
[36 empty] | 0 |  |  |  | 0 | 0 | 0 | 0 | 0 | 0 | [5 empty] | 0 | [5 empty] | 0
[36 empty] | 0 |  |  |  | 0 | 0 | 0 | 0 | 0 | 0 | [5 empty] | 0 | [5 empty] | 0
[36 empty] | 0 |  |  |  | 0 | 0 | 0 | 0 | 0 | 0 | [5 empty] | 0 | [5 empty] | 0
[36 empty] | 0 |  |  |  | 0 | 0 | 0 | 0 | 0 | 0 | [5 empty] | 0 | [5 empty] | 0
[36 empty] | 0 |  |  |  | 0 | 0 | 0 | 0 | 0 | 0 | [5 empty] | 0 | [5 empty] | 0
[36 empty] | 0 |  |  |  | 0 | 0 | 0 | 0 | 0 | 0 | [5 empty] | 0 | [5 empty] | 0
[36 empty] | 0 |  |  |  | 0 | 0 | 0 | 0 | 0 | 0 | [5 empty] | 0 | [5 empty] | 0
[36 empty] | 0 |  |  |  | 0 | 0 | 0 | 0 | 0 | 0 | [5 empty] | 0 | [5 empty] | 0
[36 empty] | 0 |  |  |  | 0 | 0 | 0 | 0 | 0 | 0 | [5 empty] | 0 | [5 empty] | 0
[36 empty] | 0 |  |  |  | 0 | 0 | 0 | 0 | 0 | 0 | [5 empty] | 0 | [5 empty] | 0
[36 empty] | 0 |  |  |  | 0 | 0 | 0 | 0 | 0 | 0 | [5 empty] | 0 | [5 empty] | 0
[36 empty] | 0 |  |  |  | 0 | 0 | 0 | 0 | 0 | 0 | [5 empty] | 0 | [5 empty] | 0
[36 empty] | 0 |  |  |  | 0 | 0 | 0 | 0 | 0 | 0 | [5 empty] | 0 | [5 empty] | 0
[36 empty] | 0 |  |  |  | 0 | 0 | 0 | 0 | 0 | 0 | [5 empty] | 0 | [5 empty] | 0
[36 empty] | 0 |  |  |  | 0 | 0 | 0 | 0 | 0 | 0 | [5 empty] | 0 | [5 empty] | 0
[36 empty] | 0 |  |  |  | 0 | 0 | 0 | 0 | 0 | 0 | [5 empty] | 0 | [5 empty] | 0
[36 empty] | 0 |  |  |  | 0 | 0 | 0 | 0 | 0 | 0 | [5 empty] | 0 | [5 empty] | 0
[36 empty] | 0 |  |  |  | 0 | 0 | 0 | 0 | 0 | 0 | [5 empty] | 0 | [5 empty] | 0
[36 empty] | 0 |  |  |  | 0 | 0 | 0 | 0 | 0 | 0 | [5 empty] | 0 | [5 empty] | 0
[36 empty] | 0 |  |  |  | 0 | 0 | 0 | 0 | 0 | 0 | [5 empty] | 0 | [5 empty] | 0
[36 empty] | 0 |  |  |  | 0 | 0 | 0 | 0 | 0 | 0 | [5 empty] | 0 | [5 empty] | 0
[36 empty] | 0 |  |  |  | 0 | 0 | 0 | 0 | 0 | 0 | [5 empty] | 0 | [5 empty] | 0
[36 empty] | 0 |  |  |  | 0 | 0 | 0 | 0 | 0 | 0 | [5 empty] | 0 | [5 empty] | 0
[36 empty] | 0 |  |  |  | 0 | 0 | 0 | 0 | 0 | 0 | [5 empty] | 0 | [5 empty] | 0
[36 empty] | 0 |  |  |  | 0 | 0 | 0 | 0 | 0 | 0 | [5 empty] | 0 | [5 empty] | 0
[36 empty] | 0 |  |  |  | 0 | 0 | 0 | 0 | 0 | 0 | [5 empty] | 0 | [5 empty] | 0
[36 empty] | 0 |  |  |  | 0 | 0 | 0 | 0 | 0 | 0 | [5 empty] | 0 | [5 empty] | 0
[36 empty] | 0 |  |  |  | 0 | 0 | 0 | 0 | 0 | 0 | [5 empty] | 0 | [5 empty] | 0
[36 empty] | 0 |  |  |  | 0 | 0 | 0 | 0 | 0 | 0 | [5 empty] | 0 | [5 empty] | 0
[36 empty] | 0 |  |  |  | 0 | 0 | 0 | 0 | 0 | 0 | [5 empty] | 0 | [5 empty] | 0
[36 empty] | 0 |  |  |  | 0 | 0 | 0 | 0 | 0 | 0 | [5 empty] | 0 | [5 empty] | 0
[36 empty] | 0 |  |  |  | 0 | 0 | 0 | 0 | 0 | 0 | [5 empty] | 0 | [5 empty] | 0
[36 empty] | 0 |  |  |  | 0 | 0 | 0 | 0 | 0 | 0 | [5 empty] | 0 | [5 empty] | 0
[36 empty] | 0 |  |  |  | 0 | 0 | 0 | 0 | 0 | 0 | [5 empty] | 0 | [5 empty] | 0
[36 empty] | 0 |  |  |  | 0 | 0 | 0 | 0 | 0 | 0 | [5 empty] | 0 | [5 empty] | 0
[36 empty] | 0 |  |  |  | 0 | 0 | 0 | 0 | 0 | 0 | [5 empty] | 0 | [5 empty] | 0
[36 empty] | 0 |  |  |  | 0 | 0 | 0 | 0 | 0 | 0 | [5 empty] | 0 | [5 empty] | 0
[36 empty] | 0 |  |  |  | 0 | 0 | 0 | 0 | 0 | 0 | [5 empty] | 0 | [5 empty] | 0
[36 empty] | 0 |  |  |  | 0 | 0 | 0 | 0 | 0 | 0 | [5 empty] | 0 | [5 empty] | 0
[36 empty] | 0 |  |  |  | 0 | 0 | 0 | 0 | 0 | 0 | [5 empty] | 0 | [5 empty] | 0
[36 empty] | 0 |  |  |  | 0 | 0 | 0 | 0 | 0 | 0 | [5 empty] | 0 | [5 empty] | 0
[36 empty] | 0 |  |  |  | 0 | 0 | 0 | 0 | 0 | 0 | [5 empty] | 0 | [5 empty] | 0
[36 empty] | 0 |  |  |  | 0 | 0 | 0 | 0 | 0 | 0 | [5 empty] | 0 | [5 empty] | 0
[36 empty] | 0 |  |  |  | 0 | 0 | 0 | 0 | 0 | 0 | [5 empty] | 0 | [5 empty] | 0
[36 empty] | 0 |  |  |  | 0 | 0 | 0 | 0 | 0 | 0 | [5 empty] | 0 | [5 empty] | 0
[36 empty] | 0 |  |  |  | 0 | 0 | 0 | 0 | 0 | 0 | [5 empty] | 0 | [5 empty] | 0
[36 empty] | 0 |  |  |  | 0 | 0 | 0 | 0 | 0 | 0 | [5 empty] | 0 | [5 empty] | 0
[36 empty] | 0 |  |  |  | 0 | 0 | 0 | 0 | 0 | 0 | [5 empty] | 0 | [5 empty] | 0
[36 empty] | 0 |  |  |  | 0 | 0 | 0 | 0 | 0 | 0 | [5 empty] | 0 | [5 empty] | 0
[36 empty] | 0 |  |  |  | 0 | 0 | 0 | 0 | 0 | 0 | [5 empty] | 0 | [5 empty] | 0
[36 empty] | 0 |  |  |  | 0 | 0 | 0 | 0 | 0 | 0 | [5 empty] | 0 | [5 empty] | 0
[36 empty] | 0 |  |  |  | 0 | 0 | 0 | 0 | 0 | 0 | [5 empty] | 0 | [5 empty] | 0
[36 empty] | 0 |  |  |  | 0 | 0 | 0 | 0 | 0 | 0 | [5 empty] | 0 | [5 empty] | 0
[36 empty] | 0 |  |  |  | 0 | 0 | 0 | 0 | 0 | 0 | [5 empty] | 0 | [5 empty] | 0
[36 empty] | 0 |  |  |  | 0 | 0 | 0 | 0 | 0 | 0 | [5 empty] | 0 | [5 empty] | 0
[36 empty] | 0 |  |  |  | 0 | 0 | 0 | 0 | 0 | 0 | [5 empty] | 0 | [5 empty] | 0
[36 empty] | 0 |  |  |  | 0 | 0 | 0 | 0 | 0 | 0 | [5 empty] | 0 | [5 empty] | 0
[36 empty] | 0 |  |  |  | 0 | 0 | 0 | 0 | 0 | 0 | [5 empty] | 0 | [5 empty] | 0
[36 empty] | 0 |  |  |  | 0 | 0 | 0 | 0 | 0 | 0 | [5 empty] | 0 | [5 empty] | 0
[36 empty] | 0 |  |  |  | 0 | 0 | 0 | 0 | 0 | 0 | [5 empty] | 0 | [5 empty] | 0
[36 empty] | 0 |  |  |  | 0 | 0 | 0 | 0 | 0 | 0 | [5 empty] | 0 | [5 empty] | 0
[36 empty] | 0 |  |  |  | 0 | 0 | 0 | 0 | 0 | 0 | [5 empty] | 0 | [5 empty] | 0
[36 empty] | 0 |  |  |  | 0 | 0 | 0 | 0 | 0 | 0 | [5 empty] | 0 | [5 empty] | 0
[36 empty] | 0 |  |  |  | 0 | 0 | 0 | 0 | 0 | 0 | [5 empty] | 0 | [5 empty] | 0
[36 empty] | 0 |  |  |  | 0 | 0 | 0 | 0 | 0 | 0 | [5 empty] | 0 | [5 empty] | 0
[36 empty] | 0 |  |  |  | 0 | 0 | 0 | 0 | 0 | 0 | [5 empty] | 0 | [5 empty] | 0
[36 empty] | 0 |  |  |  | 0 | 0 | 0 | 0 | 0 | 0 | [5 empty] | 0 | [5 empty] | 0
[36 empty] | 0 |  |  |  | 0 | 0 | 0 | 0 | 0 | 0 | [5 empty] | 0 | [5 empty] | 0
[36 empty] | 0 |  |  |  | 0 | 0 | 0 | 0 | 0 | 0 | [5 empty] | 0 | [5 empty] | 0
[36 empty] | 0 |  |  |  | 0 | 0 | 0 | 0 | 0 | 0 | [5 empty] | 0 | [5 empty] | 0
[36 empty] | 0 |  |  |  | 0 | 0 | 0 | 0 | 0 | 0 | [5 empty] | 0 | [5 empty] | 0
[36 empty] | 0 |  |  |  | 0 | 0 | 0 | 0 | 0 | 0 | [5 empty] | 0 | [5 empty] | 0
[36 empty] | 0 |  |  |  | 0 | 0 | 0 | 0 | 0 | 0 | [5 empty] | 0 | [5 empty] | 0
[36 empty] | 0 |  |  |  | 0 | 0 | 0 | 0 | 0 | 0 | [5 empty] | 0 | [5 empty] | 0
[36 empty] | 0 |  |  |  | 0 | 0 | 0 | 0 | 0 | 0 | [5 empty] | 0 | [5 empty] | 0
[36 empty] | 0 |  |  |  | 0 | 0 | 0 | 0 | 0 | 0 | [5 empty] | 0 | [5 empty] | 0
[36 empty] | 0 |  |  |  | 0 | 0 | 0 | 0 | 0 | 0 | [5 empty] | 0 | [5 empty] | 0
[36 empty] | 0 |  |  |  | 0 | 0 | 0 | 0 | 0 | 0 | [5 empty] | 0 | [5 empty] | 0
[36 empty] | 0 |  |  |  | 0 | 0 | 0 | 0 | 0 | 0 | [5 empty] | 0 | [5 empty] | 0
[36 empty] | 0 |  |  |  | 0 | 0 | 0 | 0 | 0 | 0 | [5 empty] | 0 | [5 empty] | 0
[36 empty] | 0 |  |  |  | 0 | 0 | 0 | 0 | 0 | 0 | [5 empty] | 0 | [5 empty] | 0
[36 empty] | 0 |  |  |  | 0 | 0 | 0 | 0 | 0 | 0 | [5 empty] | 0 | [5 empty] | 0
[36 empty] | 0 |  |  |  | 0 | 0 | 0 | 0 | 0 | 0 | [5 empty] | 0 | [5 empty] | 0
[36 empty] | 0 |  |  |  | 0 | 0 | 0 | 0 | 0 | 0 | [5 empty] | 0 | [5 empty] | 0
[36 empty] | 0 |  |  |  | 0 | 0 | 0 | 0 | 0 | 0 | [5 empty] | 0 | [5 empty] | 0
[36 empty] | 0 |  |  |  | 0 | 0 | 0 | 0 | 0 | 0 | [5 empty] | 0 | [5 empty] | 0
[36 empty] | 0 |  |  |  | 0 | 0 | 0 | 0 | 0 | 0 | [5 empty] | 0 | [5 empty] | 0
[36 empty] | 0 |  |  |  | 0 | 0 | 0 | 0 | 0 | 0 | [5 empty] | 0 | [5 empty] | 0
[36 empty] | 0 |  |  |  | 0 | 0 | 0 | 0 | 0 | 0 | [5 empty] | 0 | [5 empty] | 0
[36 empty] | 0 |  |  |  | 0 | 0 | 0 | 0 | 0 | 0 | [5 empty] | 0 | [5 empty] | 0
[36 empty] | 0 |  |  |  | 0 | 0 | 0 | 0 | 0 | 0 | [5 empty] | 0 | [5 empty] | 0
[36 empty] | 0 |  |  |  | 0 | 0 | 0 | 0 | 0 | 0 | [5 empty] | 0 | [5 empty] | 0
[36 empty] | 0 |  |  |  | 0 | 0 | 0 | 0 | 0 | 0 | [5 empty] | 0 | [5 empty] | 0
[36 empty] | 0 |  |  |  | 0 | 0 | 0 | 0 | 0 | 0 | [5 empty] | 0 | [5 empty] | 0
[36 empty] | 0 |  |  |  | 0 | 0 | 0 | 0 | 0 | 0 | [5 empty] | 0 | [5 empty] | 0
[36 empty] | 0 |  |  |  | 0 | 0 | 0 | 0 | 0 | 0 | [5 empty] | 0 | [5 empty] | 0
[36 empty] | 0 |  |  |  | 0 | 0 | 0 | 0 | 0 | 0 | [5 empty] | 0 | [5 empty] | 0
[36 empty] | 0 |  |  |  | 0 | 0 | 0 | 0 | 0 | 0 | [5 empty] | 0 | [5 empty] | 0
[36 empty] | 0 |  |  |  | 0 | 0 | 0 | 0 | 0 | 0 | [5 empty] | 0 | [5 empty] | 0
[36 empty] | 0 |  |  |  | 0 | 0 | 0 | 0 | 0 | 0 | [5 empty] | 0 | [5 empty] | 0
[36 empty] | 0 |  |  |  | 0 | 0 | 0 | 0 | 0 | 0 | [5 empty] | 0 | [5 empty] | 0
[36 empty] | 0 |  |  |  | 0 | 0 | 0 | 0 | 0 | 0 | [5 empty] | 0 | [5 empty] | 0
[36 empty] | 0 |  |  |  | 0 | 0 | 0 | 0 | 0 | 0 | [5 empty] | 0 | [5 empty] | 0
[36 empty] | 0 |  |  |  | 0 | 0 | 0 | 0 | 0 | 0 | [5 empty] | 0 | [5 empty] | 0
[36 empty] | 0 |  |  |  | 0 | 0 | 0 | 0 | 0 | 0 | [5 empty] | 0 | [5 empty] | 0
[36 empty] | 0 |  |  |  | 0 | 0 | 0 | 0 | 0 | 0 | [5 empty] | 0 | [5 empty] | 0
[36 empty] | 0 |  |  |  | 0 | 0 | 0 | 0 | 0 | 0 | [5 empty] | 0 | [5 empty] | 0
[36 empty] | 0 |  |  |  | 0 | 0 | 0 | 0 | 0 | 0 | [5 empty] | 0 | [5 empty] | 0
[36 empty] | 0 |  |  |  | 0 | 0 | 0 | 0 | 0 | 0 | [5 empty] | 0 | [5 empty] | 0
[36 empty] | 0 |  |  |  | 0 | 0 | 0 | 0 | 0 | 0 | [5 empty] | 0 | [5 empty] | 0
[36 empty] | 0 |  |  |  | 0 | 0 | 0 | 0 | 0 | 0 | [5 empty] | 0 | [5 empty] | 0
[36 empty] | 0 |  |  |  | 0 | 0 | 0 | 0 | 0 | 0 | [5 empty] | 0 | [5 empty] | 0
[36 empty] | 0 |  |  |  | 0 | 0 | 0 | 0 | 0 | 0 | [5 empty] | 0 | [5 empty] | 0
[36 empty] | 0 |  |  |  | 0 | 0 | 0 | 0 | 0 | 0 | [5 empty] | 0 | [5 empty] | 0
[36 empty] | 0 |  |  |  | 0 | 0 | 0 | 0 | 0 | 0 | [5 empty] | 0 | [5 empty] | 0
[36 empty] | 0 |  |  |  | 0 | 0 | 0 | 0 | 0 | 0 | [5 empty] | 0 | [5 empty] | 0
[36 empty] | 0 |  |  |  | 0 | 0 | 0 | 0 | 0 | 0 | [5 empty] | 0 | [5 empty] | 0
[36 empty] | 0 |  |  |  | 0 | 0 | 0 | 0 | 0 | 0 | [5 empty] | 0 | [5 empty] | 0
[36 empty] | 0 |  |  |  | 0 | 0 | 0 | 0 | 0 | 0 | [5 empty] | 0 | [5 empty] | 0
[36 empty] | 0 |  |  |  | 0 | 0 | 0 | 0 | 0 | 0 | [5 empty] | 0 | [5 empty] | 0
[36 empty] | 0 |  |  |  | 0 | 0 | 0 | 0 | 0 | 0 | [5 empty] | 0 | [5 empty] | 0
[36 empty] | 0 |  |  |  | 0 | 0 | 0 | 0 | 0 | 0 | [5 empty] | 0 | [5 empty] | 0
[36 empty] | 0 |  |  |  | 0 | 0 | 0 | 0 | 0 | 0 | [5 empty] | 0 | [5 empty] | 0
[36 empty] | 0 |  |  |  | 0 | 0 | 0 | 0 | 0 | 0 | [5 empty] | 0 | [5 empty] | 0
[36 empty] | 0 |  |  |  | 0 | 0 | 0 | 0 | 0 | 0 | [5 empty] | 0 | [5 empty] | 0
[36 empty] | 0 |  |  |  | 0 | 0 | 0 | 0 | 0 | 0 | [5 empty] | 0 | [5 empty] | 0
[36 empty] | 0 |  |  |  | 0 | 0 | 0 | 0 | 0 | 0 | [5 empty] | 0 | [5 empty] | 0
[36 empty] | 0 |  |  |  | 0 | 0 | 0 | 0 | 0 | 0 | [5 empty] | 0 | [5 empty] | 0
[36 empty] | 0 |  |  |  | 0 | 0 | 0 | 0 | 0 | 0 | [5 empty] | 0 | [5 empty] | 0
[36 empty] | 0 |  |  |  | 0 | 0 | 0 | 0 | 0 | 0 | [5 empty] | 0 | [5 empty] | 0
[36 empty] | 0 |  |  |  | 0 | 0 | 0 | 0 | 0 | 0 | [5 empty] | 0 | [5 empty] | 0
[36 empty] | 0 |  |  |  | 0 | 0 | 0 | 0 | 0 | 0 | [5 empty] | 0 | [5 empty] | 0
[36 empty] | 0 |  |  |  | 0 | 0 | 0 | 0 | 0 | 0 | [5 empty] | 0 | [5 empty] | 0
[36 empty] | 0 |  |  |  | 0 | 0 | 0 | 0 | 0 | 0 | [5 empty] | 0 | [5 empty] | 0
[36 empty] | 0 |  |  |  | 0 | 0 | 0 | 0 | 0 | 0 | [5 empty] | 0 | [5 empty] | 0
[36 empty] | 0 |  |  |  | 0 | 0 | 0 | 0 | 0 | 0 | [5 empty] | 0 | [5 empty] | 0
[36 empty] | 0 |  |  |  | 0 | 0 | 0 | 0 | 0 | 0 | [5 empty] | 0 | [5 empty] | 0
[36 empty] | 0 |  |  |  | 0 | 0 | 0 | 0 | 0 | 0 | [5 empty] | 0 | [5 empty] | 0
[36 empty] | 0 |  |  |  | 0 | 0 | 0 | 0 | 0 | 0 | [5 empty] | 0 | [5 empty] | 0
[36 empty] | 0 |  |  |  | 0 | 0 | 0 | 0 | 0 | 0 | [5 empty] | 0 | [5 empty] | 0
[36 empty] | 0 |  |  |  | 0 | 0 | 0 | 0 | 0 | 0 | [5 empty] | 0 | [5 empty] | 0
[36 empty] | 0 |  |  |  | 0 | 0 | 0 | 0 | 0 | 0 | [5 empty] | 0 | [5 empty] | 0
[36 empty] | 0 |  |  |  | 0 | 0 | 0 | 0 | 0 | 0 | [5 empty] | 0 | [5 empty] | 0
[36 empty] | 0 |  |  |  | 0 | 0 | 0 | 0 | 0 | 0 | [5 empty] | 0 | [5 empty] | 0
[36 empty] | 0 |  |  |  | 0 | 0 | 0 | 0 | 0 | 0 | [5 empty] | 0 | [5 empty] | 0
[36 empty] | 0 |  |  |  | 0 | 0 | 0 | 0 | 0 | 0 | [5 empty] | 0 | [5 empty] | 0
[36 empty] | 0 |  |  |  | 0 | 0 | 0 | 0 | 0 | 0 | [5 empty] | 0 | [5 empty] | 0
[36 empty] | 0 |  |  |  | 0 | 0 | 0 | 0 | 0 | 0 | [5 empty] | 0 | [5 empty] | 0
[36 empty] | 0 |  |  |  | 0 | 0 | 0 | 0 | 0 | 0 | [5 empty] | 0 | [5 empty] | 0
[36 empty] | 0 |  |  |  | 0 | 0 | 0 | 0 | 0 | 0 | [5 empty] | 0 | [5 empty] | 0
[36 empty] | 0 |  |  |  | 0 | 0 | 0 | 0 | 0 | 0 | [5 empty] | 0 | [5 empty] | 0
[36 empty] | 0 |  |  |  | 0 | 0 | 0 | 0 | 0 | 0 | [5 empty] | 0 | [5 empty] | 0
[36 empty] | 0 |  |  |  | 0 | 0 | 0 | 0 | 0 | 0 | [5 empty] | 0 | [5 empty] | 0
[36 empty] | 0 |  |  |  | 0 | 0 | 0 | 0 | 0 | 0 | [5 empty] | 0 | [5 empty] | 0
[36 empty] | 0 |  |  |  | 0 | 0 | 0 | 0 | 0 | 0 | [5 empty] | 0 | [5 empty] | 0
[36 empty] | 0 |  |  |  | 0 | 0 | 0 | 0 | 0 | 0 | [5 empty] | 0 | [5 empty] | 0
[36 empty] | 0 |  |  |  | 0 | 0 | 0 | 0 | 0 | 0 | [5 empty] | 0 | [5 empty] | 0
[36 empty] | 0 |  |  |  | 0 | 0 | 0 | 0 | 0 | 0 | [5 empty] | 0 | [5 empty] | 0
[36 empty] | 0 |  |  |  | 0 | 0 | 0 | 0 | 0 | 0 | [5 empty] | 0 | [5 empty] | 0
[36 empty] | 0 |  |  |  | 0 | 0 | 0 | 0 | 0 | 0 | [5 empty] | 0 | [5 empty] | 0
[36 empty] | 0 |  |  |  | 0 | 0 | 0 | 0 | 0 | 0 | [5 empty] | 0 | [5 empty] | 0
[36 empty] | 0 |  |  |  | 0 | 0 | 0 | 0 | 0 | 0 | [5 empty] | 0 | [5 empty] | 0
[36 empty] | 0 |  |  |  | 0 | 0 | 0 | 0 | 0 | 0 | [5 empty] | 0 | [5 empty] | 0
[36 empty] | 0 |  |  |  | 0 | 0 | 0 | 0 | 0 | 0 | [5 empty] | 0 | [5 empty] | 0
[36 empty] | 0 |  |  |  | 0 | 0 | 0 | 0 | 0 | 0 | [5 empty] | 0 | [5 empty] | 0
[36 empty] | 0 |  |  |  | 0 | 0 | 0 | 0 | 0 | 0 | [5 empty] | 0 | [5 empty] | 0
[36 empty] | 0 |  |  |  | 0 | 0 | 0 | 0 | 0 | 0 | [5 empty] | 0 | [5 empty] | 0
[36 empty] | 0 |  |  |  | 0 | 0 | 0 | 0 | 0 | 0 | [5 empty] | 0 | [5 empty] | 0
[36 empty] | 0 |  |  |  | 0 | 0 | 0 | 0 | 0 | 0 | [5 empty] | 0 | [5 empty] | 0
[36 empty] | 0 |  |  |  | 0 | 0 | 0 | 0 | 0 | 0 | [5 empty] | 0 | [5 empty] | 0
[36 empty] | 0 |  |  |  | 0 | 0 | 0 | 0 | 0 | 0 | [5 empty] | 0 | [5 empty] | 0
[36 empty] | 0 |  |  |  | 0 | 0 | 0 | 0 | 0 | 0 | [5 empty] | 0 | [5 empty] | 0
[36 empty] | 0 |  |  |  | 0 | 0 | 0 | 0 | 0 | 0 | [5 empty] | 0 | [5 empty] | 0
[36 empty] | 0 |  |  |  | 0 | 0 | 0 | 0 | 0 | 0 | [5 empty] | 0 | [5 empty] | 0
[36 empty] | 0 |  |  |  | 0 | 0 | 0 | 0 | 0 | 0 | [5 empty] | 0 | [5 empty] | 0
[36 empty] | 0 |  |  |  | 0 | 0 | 0 | 0 | 0 | 0 | [5 empty] | 0 | [5 empty] | 0
[36 empty] | 0 |  |  |  | 0 | 0 | 0 | 0 | 0 | 0 | [5 empty] | 0 | [5 empty] | 0
[36 empty] | 0 |  |  |  | 0 | 0 | 0 | 0 | 0 | 0 | [5 empty] | 0 | [5 empty] | 0
[36 empty] | 0 |  |  |  | 0 | 0 | 0 | 0 | 0 | 0 | [5 empty] | 0 | [5 empty] | 0
[36 empty] | 0 |  |  |  | 0 | 0 | 0 | 0 | 0 | 0 | [5 empty] | 0 | [5 empty] | 0
[36 empty] | 0 |  |  |  | 0 | 0 | 0 | 0 | 0 | 0 | [5 empty] | 0 | [5 empty] | 0
[36 empty] | 0 |  |  |  | 0 | 0 | 0 | 0 | 0 | 0 | [5 empty] | 0 | [5 empty] | 0
[36 empty] | 0 |  |  |  | 0 | 0 | 0 | 0 | 0 | 0 | [5 empty] | 0 | [5 empty] | 0
[36 empty] | 0 |  |  |  | 0 | 0 | 0 | 0 | 0 | 0 | [5 empty] | 0 | [5 empty] | 0
[36 empty] | 0 |  |  |  | 0 | 0 | 0 | 0 | 0 | 0 | [5 empty] | 0 | [5 empty] | 0
[36 empty] | 0 |  |  |  | 0 | 0 | 0 | 0 | 0 | 0 | [5 empty] | 0 | [5 empty] | 0
[36 empty] | 0 |  |  |  | 0 | 0 | 0 | 0 | 0 | 0 | [5 empty] | 0 | [5 empty] | 0
[36 empty] | 0 |  |  |  | 0 | 0 | 0 | 0 | 0 | 0 | [5 empty] | 0 | [5 empty] | 0
[36 empty] | 0 |  |  |  | 0 | 0 | 0 | 0 | 0 | 0 | [5 empty] | 0 | [5 empty] | 0
[36 empty] | 0 |  |  |  | 0 | 0 | 0 | 0 | 0 | 0 | [5 empty] | 0 | [5 empty] | 0
[36 empty] | 0 |  |  |  | 0 | 0 | 0 | 0 | 0 | 0 | [5 empty] | 0 | [5 empty] | 0
[36 empty] | 0 |  |  |  | 0 | 0 | 0 | 0 | 0 | 0 | [5 empty] | 0 | [5 empty] | 0
[36 empty] | 0 |  |  |  | 0 | 0 | 0 | 0 | 0 | 0 | [5 empty] | 0 | [5 empty] | 0
[36 empty] | 0 |  |  |  | 0 | 0 | 0 | 0 | 0 | 0 | [5 empty] | 0 | [5 empty] | 0
[36 empty] | 0 |  |  |  | 0 | 0 | 0 | 0 | 0 | 0 | [5 empty] | 0 | [5 empty] | 0
[36 empty] | 0 |  |  |  | 0 | 0 | 0 | 0 | 0 | 0 | [5 empty] | 0 | [5 empty] | 0
[36 empty] | 0 |  |  |  | 0 | 0 | 0 | 0 | 0 | 0 | [5 empty] | 0 | [5 empty] | 0
[36 empty] | 0 |  |  |  | 0 | 0 | 0 | 0 | 0 | 0 | [5 empty] | 0 | [5 empty] | 0
[36 empty] | 0 |  |  |  | 0 | 0 | 0 | 0 | 0 | 0 | [5 empty] | 0 | [5 empty] | 0
[36 empty] | 0 |  |  |  | 0 | 0 | 0 | 0 | 0 | 0 | [5 empty] | 0 | [5 empty] | 0
[36 empty] | 0 |  |  |  | 0 | 0 | 0 | 0 | 0 | 0 | [5 empty] | 0 | [5 empty] | 0
[36 empty] | 0 |  |  |  | 0 | 0 | 0 | 0 | 0 | 0 | [5 empty] | 0 | [5 empty] | 0
[36 empty] | 0 |  |  |  | 0 | 0 | 0 | 0 | 0 | 0 | [5 empty] | 0 | [5 empty] | 0
[36 empty] | 0 |  |  |  | 0 | 0 | 0 | 0 | 0 | 0 | [5 empty] | 0 | [5 empty] | 0
[36 empty] | 0 |  |  |  | 0 | 0 | 0 | 0 | 0 | 0 | [5 empty] | 0 | [5 empty] | 0
[36 empty] | 0 |  |  |  | 0 | 0 | 0 | 0 | 0 | 0 | [5 empty] | 0 | [5 empty] | 0
[36 empty] | 0 |  |  |  | 0 | 0 | 0 | 0 | 0 | 0 | [5 empty] | 0 | [5 empty] | 0
[36 empty] | 0 |  |  |  | 0 | 0 | 0 | 0 | 0 | 0 | [5 empty] | 0 | [5 empty] | 0
[36 empty] | 0 |  |  |  | 0 | 0 | 0 | 0 | 0 | 0 | [5 empty] | 0 | [5 empty] | 0
[36 empty] | 0 |  |  |  | 0 | 0 | 0 | 0 | 0 | 0 | [5 empty] | 0 | [5 empty] | 0
[36 empty] | 0 |  |  |  | 0 | 0 | 0 | 0 | 0 | 0 | [5 empty] | 0 | [5 empty] | 0
[36 empty] | 0 |  |  |  | 0 | 0 | 0 | 0 | 0 | 0 | [5 empty] | 0 | [5 empty] | 0
[36 empty] | 0 |  |  |  | 0 | 0 | 0 | 0 | 0 | 0 | [5 empty] | 0 | [5 empty] | 0
[36 empty] | 0 |  |  |  | 0 | 0 | 0 | 0 | 0 | 0 | [5 empty] | 0 | [5 empty] | 0
[36 empty] | 0 |  |  |  | 0 | 0 | 0 | 0 | 0 | 0 | [5 empty] | 0 | [5 empty] | 0
[36 empty] | 0 |  |  |  | 0 | 0 | 0 | 0 | 0 | 0 | [5 empty] | 0 | [5 empty] | 0
[36 empty] | 0 |  |  |  | 0 | 0 | 0 | 0 | 0 | 0 | [5 empty] | 0 | [5 empty] | 0
[36 empty] | 0 |  |  |  | 0 | 0 | 0 | 0 | 0 | 0 | [5 empty] | 0 | [5 empty] | 0
[36 empty] | 0 |  |  |  | 0 | 0 | 0 | 0 | 0 | 0 | [5 empty] | 0 | [5 empty] | 0
[36 empty] | 0 |  |  |  | 0 | 0 | 0 | 0 | 0 | 0 | [5 empty] | 0 | [5 empty] | 0
[36 empty] | 0 |  |  |  | 0 | 0 | 0 | 0 | 0 | 0 | [5 empty] | 0 | [5 empty] | 0
[36 empty] | 0 |  |  |  | 0 | 0 | 0 | 0 | 0 | 0 | [5 empty] | 0 | [5 empty] | 0
[36 empty] | 0 |  |  |  | 0 | 0 | 0 | 0 | 0 | 0 | [5 empty] | 0 | [5 empty] | 0
[36 empty] | 0 |  |  |  | 0 | 0 | 0 | 0 | 0 | 0 | [5 empty] | 0 | [5 empty] | 0
[36 empty] | 0 |  |  |  | 0 | 0 | 0 | 0 | 0 | 0 | [5 empty] | 0 | [5 empty] | 0
[36 empty] | 0 |  |  |  | 0 | 0 | 0 | 0 | 0 | 0 | [5 empty] | 0 | [5 empty] | 0
[36 empty] | 0 |  |  |  | 0 | 0 | 0 | 0 | 0 | 0 | [5 empty] | 0 | [5 empty] | 0
[36 empty] | 0 |  |  |  | 0 | 0 | 0 | 0 | 0 | 0 | [5 empty] | 0 | [5 empty] | 0
[36 empty] | 0 |  |  |  | 0 | 0 | 0 | 0 | 0 | 0 | [5 empty] | 0 | [5 empty] | 0
[36 empty] | 0 |  |  |  | 0 | 0 | 0 | 0 | 0 | 0 | [5 empty] | 0 | [5 empty] | 0
[36 empty] | 0 |  |  |  | 0 | 0 | 0 | 0 | 0 | 0 | [5 empty] | 0 | [5 empty] | 0
[36 empty] | 0 |  |  |  | 0 | 0 | 0 | 0 | 0 | 0 | [5 empty] | 0 | [5 empty] | 0
[36 empty] | 0 |  |  |  | 0 | 0 | 0 | 0 | 0 | 0 | [5 empty] | 0 | [5 empty] | 0
[36 empty] | 0 |  |  |  | 0 | 0 | 0 | 0 | 0 | 0 | [5 empty] | 0 | [5 empty] | 0
[36 empty] | 0 |  |  |  | 0 | 0 | 0 | 0 | 0 | 0 | [5 empty] | 0 | [5 empty] | 0
[36 empty] | 0 |  |  |  | 0 | 0 | 0 | 0 | 0 | 0 | [5 empty] | 0 | [5 empty] | 0
[36 empty] | 0 |  |  |  | 0 | 0 | 0 | 0 | 0 | 0 | [5 empty] | 0 | [5 empty] | 0
[36 empty] | 0 |  |  |  | 0 | 0 | 0 | 0 | 0 | 0 | [5 empty] | 0 | [5 empty] | 0
[36 empty] | 0 |  |  |  | 0 | 0 | 0 | 0 | 0 | 0 | [5 empty] | 0 | [5 empty] | 0
[36 empty] | 0 |  |  |  | 0 | 0 | 0 | 0 | 0 | 0 | [5 empty] | 0 | [5 empty] | 0
[36 empty] | 0 |  |  |  | 0 | 0 | 0 | 0 | 0 | 0 | [5 empty] | 0 | [5 empty] | 0
[36 empty] | 0 |  |  |  | 0 | 0 | 0 | 0 | 0 | 0 | [5 empty] | 0 | [5 empty] | 0
[36 empty] | 0 |  |  |  | 0 | 0 | 0 | 0 | 0 | 0 | [5 empty] | 0 | [5 empty] | 0
[36 empty] | 0 |  |  |  | 0 | 0 | 0 | 0 | 0 | 0 | [5 empty] | 0 | [5 empty] | 0
[36 empty] | 0 |  |  |  | 0 | 0 | 0 | 0 | 0 | 0 | [5 empty] | 0 | [5 empty] | 0
[36 empty] | 0 |  |  |  | 0 | 0 | 0 | 0 | 0 | 0 | [5 empty] | 0 | [5 empty] | 0
[36 empty] | 0 |  |  |  | 0 | 0 | 0 | 0 | 0 | 0 | [5 empty] | 0 | [5 empty] | 0
[36 empty] | 0 |  |  |  | 0 | 0 | 0 | 0 | 0 | 0 | [5 empty] | 0 | [5 empty] | 0
[36 empty] | 0 |  |  |  | 0 | 0 | 0 | 0 | 0 | 0 | [5 empty] | 0 | [5 empty] | 0
[36 empty] | 0 |  |  |  | 0 | 0 | 0 | 0 | 0 | 0 | [5 empty] | 0 | [5 empty] | 0
[36 empty] | 0 |  |  |  | 0 | 0 | 0 | 0 | 0 | 0 | [5 empty] | 0 | [5 empty] | 0
[36 empty] | 0 |  |  |  | 0 | 0 | 0 | 0 | 0 | 0 | [5 empty] | 0 | [5 empty] | 0
[36 empty] | 0 |  |  |  | 0 | 0 | 0 | 0 | 0 | 0 | [5 empty] | 0 | [5 empty] | 0
[36 empty] | 0 |  |  |  | 0 | 0 | 0 | 0 | 0 | 0 | [5 empty] | 0 | [5 empty] | 0
[36 empty] | 0 |  |  |  | 0 | 0 | 0 | 0 | 0 | 0 | [5 empty] | 0 | [5 empty] | 0
[36 empty] | 0 |  |  |  | 0 | 0 | 0 | 0 | 0 | 0 | [5 empty] | 0 | [5 empty] | 0
[36 empty] | 0 |  |  |  | 0 | 0 | 0 | 0 | 0 | 0 | [5 empty] | 0 | [5 empty] | 0
[36 empty] | 0 |  |  |  | 0 | 0 | 0 | 0 | 0 | 0 | [5 empty] | 0 | [5 empty] | 0
[36 empty] | 0 |  |  |  | 0 | 0 | 0 | 0 | 0 | 0 | [5 empty] | 0 | [5 empty] | 0
[36 empty] | 0 |  |  |  | 0 | 0 | 0 | 0 | 0 | 0 | [5 empty] | 0 | [5 empty] | 0
[36 empty] | 0 |  |  |  | 0 | 0 | 0 | 0 | 0 | 0 | [5 empty] | 0 | [5 empty] | 0
[36 empty] | 0 |  |  |  | 0 | 0 | 0 | 0 | 0 | 0 | [5 empty] | 0 | [5 empty] | 0
[36 empty] | 0 |  |  |  | 0 | 0 | 0 | 0 | 0 | 0 | [5 empty] | 0 | [5 empty] | 0
[36 empty] | 0 |  |  |  | 0 | 0 | 0 | 0 | 0 | 0 | [5 empty] | 0 | [5 empty] | 0
[36 empty] | 0 |  |  |  | 0 | 0 | 0 | 0 | 0 | 0 | [5 empty] | 0 | [5 empty] | 0
[36 empty] | 0 |  |  |  | 0 | 0 | 0 | 0 | 0 | 0 | [5 empty] | 0 | [5 empty] | 0
[36 empty] | 0 |  |  |  | 0 | 0 | 0 | 0 | 0 | 0 | [5 empty] | 0 | [5 empty] | 0
[36 empty] | 0 |  |  |  | 0 | 0 | 0 | 0 | 0 | 0 | [5 empty] | 0 | [5 empty] | 0
[36 empty] | 0 |  |  |  | 0 | 0 | 0 | 0 | 0 | 0 | [5 empty] | 0 | [5 empty] | 0
[36 empty] | 0 |  |  |  | 0 | 0 | 0 | 0 | 0 | 0 | [5 empty] | 0 | [5 empty] | 0
[36 empty] | 0 |  |  |  | 0 | 0 | 0 | 0 | 0 | 0 | [5 empty] | 0 | [5 empty] | 0
[36 empty] | 0 |  |  |  | 0 | 0 | 0 | 0 | 0 | 0 | [5 empty] | 0 | [5 empty] | 0
[36 empty] | 0 |  |  |  | 0 | 0 | 0 | 0 | 0 | 0 | [5 empty] | 0 | [5 empty] | 0
[36 empty] | 0 |  |  |  | 0 | 0 | 0 | 0 | 0 | 0 | [5 empty] | 0 | [5 empty] | 0
[36 empty] | 0 |  |  |  | 0 | 0 | 0 | 0 | 0 | 0 | [5 empty] | 0 | [5 empty] | 0
[36 empty] | 0 |  |  |  | 0 | 0 | 0 | 0 | 0 | 0 | [5 empty] | 0 | [5 empty] | 0
[36 empty] | 0 |  |  |  | 0 | 0 | 0 | 0 | 0 | 0 | [5 empty] | 0 | [5 empty] | 0
[36 empty] | 0 |  |  |  | 0 | 0 | 0 | 0 | 0 | 0 | [5 empty] | 0 | [5 empty] | 0
[36 empty] | 0 |  |  |  | 0 | 0 | 0 | 0 | 0 | 0 | [5 empty] | 0 | [5 empty] | 0
[36 empty] | 0 |  |  |  | 0 | 0 | 0 | 0 | 0 | 0 | [5 empty] | 0 | [5 empty] | 0
[36 empty] | 0 |  |  |  | 0 | 0 | 0 | 0 | 0 | 0 | [5 empty] | 0 | [5 empty] | 0
[36 empty] | 0 |  |  |  | 0 | 0 | 0 | 0 | 0 | 0 | [5 empty] | 0 | [5 empty] | 0
[36 empty] | 0 |  |  |  | 0 | 0 | 0 | 0 | 0 | 0 | [5 empty] | 0 | [5 empty] | 0
[36 empty] | 0 |  |  |  | 0 | 0 | 0 | 0 | 0 | 0 | [5 empty] | 0 | [5 empty] | 0
[36 empty] | 0 |  |  |  | 0 | 0 | 0 | 0 | 0 | 0 | [5 empty] | 0 | [5 empty] | 0
[36 empty] | 0 |  |  |  | 0 | 0 | 0 | 0 | 0 | 0 | [5 empty] | 0 | [5 empty] | 0
[36 empty] | 0 |  |  |  | 0 | 0 | 0 | 0 | 0 | 0 | [5 empty] | 0 | [5 empty] | 0
[36 empty] | 0 |  |  |  | 0 | 0 | 0 | 0 | 0 | 0 | [5 empty] | 0 | [5 empty] | 0
[36 empty] | 0 |  |  |  | 0 | 0 | 0 | 0 | 0 | 0 | [5 empty] | 0 | [5 empty] | 0
[36 empty] | 0 |  |  |  | 0 | 0 | 0 | 0 | 0 | 0 | [5 empty] | 0 | [5 empty] | 0
[36 empty] | 0 |  |  |  | 0 | 0 | 0 | 0 | 0 | 0 | [5 empty] | 0 | [5 empty] | 0
[36 empty] | 0 |  |  |  | 0 | 0 | 0 | 0 | 0 | 0 | [5 empty] | 0 | [5 empty] | 0
[36 empty] | 0 |  |  |  | 0 | 0 | 0 | 0 | 0 | 0 | [5 empty] | 0 | [5 empty] | 0
[36 empty] | 0 |  |  |  | 0 | 0 | 0 | 0 | 0 | 0 | [5 empty] | 0 | [5 empty] | 0
[36 empty] | 0 |  |  |  | 0 | 0 | 0 | 0 | 0 | 0 | [5 empty] | 0 | [5 empty] | 0
[36 empty] | 0 |  |  |  | 0 | 0 | 0 | 0 | 0 | 0 | [5 empty] | 0 | [5 empty] | 0
[36 empty] | 0 |  |  |  | 0 | 0 | 0 | 0 | 0 | 0 | [5 empty] | 0 | [5 empty] | 0
[36 empty] | 0 |  |  |  | 0 | 0 | 0 | 0 | 0 | 0 | [5 empty] | 0 | [5 empty] | 0
[36 empty] | 0 |  |  |  | 0 | 0 | 0 | 0 | 0 | 0 | [5 empty] | 0 | [5 empty] | 0
[36 empty] | 0 |  |  |  | 0 | 0 | 0 | 0 | 0 | 0 | [5 empty] | 0 | [5 empty] | 0
[36 empty] | 0 |  |  |  | 0 | 0 | 0 | 0 | 0 | 0 | [5 empty] | 0 | [5 empty] | 0
[36 empty] | 0 |  |  |  | 0 | 0 | 0 | 0 | 0 | 0 | [5 empty] | 0 | [5 empty] | 0
[36 empty] | 0 |  |  |  | 0 | 0 | 0 | 0 | 0 | 0 | [5 empty] | 0 | [5 empty] | 0
[36 empty] | 0 |  |  |  | 0 | 0 | 0 | 0 | 0 | 0 | [5 empty] | 0 | [5 empty] | 0
[36 empty] | 0 |  |  |  | 0 | 0 | 0 | 0 | 0 | 0 | [5 empty] | 0 | [5 empty] | 0
[36 empty] | 0 |  |  |  | 0 | 0 | 0 | 0 | 0 | 0 | [5 empty] | 0 | [5 empty] | 0
[36 empty] | 0 |  |  |  | 0 | 0 | 0 | 0 | 0 | 0 | [5 empty] | 0 | [5 empty] | 0
[36 empty] | 0 |  |  |  | 0 | 0 | 0 | 0 | 0 | 0 | [5 empty] | 0 | [5 empty] | 0
[36 empty] | 0 |  |  |  | 0 | 0 | 0 | 0 | 0 | 0 | [5 empty] | 0 | [5 empty] | 0
[36 empty] | 0 |  |  |  | 0 | 0 | 0 | 0 | 0 | 0 | [5 empty] | 0 | [5 empty] | 0
[36 empty] | 0 |  |  |  | 0 | 0 | 0 | 0 | 0 | 0 | [5 empty] | 0 | [5 empty] | 0
[36 empty] | 0 |  |  |  | 0 | 0 | 0 | 0 | 0 | 0 | [5 empty] | 0 | [5 empty] | 0
[36 empty] | 0 |  |  |  | 0 | 0 | 0 | 0 | 0 | 0 | [5 empty] | 0 | [5 empty] | 0
[36 empty] | 0 |  |  |  | 0 | 0 | 0 | 0 | 0 | 0 | [5 empty] | 0 | [5 empty] | 0
[36 empty] | 0 |  |  |  | 0 | 0 | 0 | 0 | 0 | 0 | [5 empty] | 0 | [5 empty] | 0
[36 empty] | 0 |  |  |  | 0 | 0 | 0 | 0 | 0 | 0 | [5 empty] | 0 | [5 empty] | 0
[36 empty] | 0 |  |  |  | 0 | 0 | 0 | 0 | 0 | 0 | [5 empty] | 0 | [5 empty] | 0
[36 empty] | 0 |  |  |  | 0 | 0 | 0 | 0 | 0 | 0 | [5 empty] | 0 | [5 empty] | 0
[36 empty] | 0 |  |  |  | 0 | 0 | 0 | 0 | 0 | 0 | [5 empty] | 0 | [5 empty] | 0
[36 empty] | 0 |  |  |  | 0 | 0 | 0 | 0 | 0 | 0 | [5 empty] | 0 | [5 empty] | 0
[36 empty] | 0 |  |  |  | 0 | 0 | 0 | 0 | 0 | 0 | [5 empty] | 0 | [5 empty] | 0
[36 empty] | 0 |  |  |  | 0 | 0 | 0 | 0 | 0 | 0 | [5 empty] | 0 | [5 empty] | 0
[36 empty] | 0 |  |  |  | 0 | 0 | 0 | 0 | 0 | 0 | [5 empty] | 0 | [5 empty] | 0
[36 empty] | 0 |  |  |  | 0 | 0 | 0 | 0 | 0 | 0 | [5 empty] | 0 | [5 empty] | 0
[36 empty] | 0 |  |  |  | 0 | 0 | 0 | 0 | 0 | 0 | [5 empty] | 0 | [5 empty] | 0
[36 empty] | 0 |  |  |  | 0 | 0 | 0 | 0 | 0 | 0 | [5 empty] | 0 | [5 empty] | 0
[36 empty] | 0 |  |  |  | 0 | 0 | 0 | 0 | 0 | 0 | [5 empty] | 0 | [5 empty] | 0
[36 empty] | 0 |  |  |  | 0 | 0 | 0 | 0 | 0 | 0 | [5 empty] | 0 | [5 empty] | 0
[36 empty] | 0 |  |  |  | 0 | 0 | 0 | 0 | 0 | 0 | [5 empty] | 0 | [5 empty] | 0
[36 empty] | 0 |  |  |  | 0 | 0 | 0 | 0 | 0 | 0 | [5 empty] | 0 | [5 empty] | 0
[36 empty] | 0 |  |  |  | 0 | 0 | 0 | 0 | 0 | 0 | [5 empty] | 0 | [5 empty] | 0
[36 empty] | 0 |  |  |  | 0 | 0 | 0 | 0 | 0 | 0 | [5 empty] | 0 | [5 empty] | 0
[36 empty] | 0 |  |  |  | 0 | 0 | 0 | 0 | 0 | 0 | [5 empty] | 0 | [5 empty] | 0
[36 empty] | 0 |  |  |  | 0 | 0 | 0 | 0 | 0 | 0 | [5 empty] | 0 | [5 empty] | 0
[36 empty] | 0 |  |  |  | 0 | 0 | 0 | 0 | 0 | 0 | [5 empty] | 0 | [5 empty] | 0
[36 empty] | 0 |  |  |  | 0 | 0 | 0 | 0 | 0 | 0 | [5 empty] | 0 | [5 empty] | 0
[36 empty] | 0 |  |  |  | 0 | 0 | 0 | 0 | 0 | 0 | [5 empty] | 0 | [5 empty] | 0
[36 empty] | 0 |  |  |  | 0 | 0 | 0 | 0 | 0 | 0 | [5 empty] | 0 | [5 empty] | 0
[36 empty] | 0 |  |  |  | 0 | 0 | 0 | 0 | 0 | 0 | [5 empty] | 0 | [5 empty] | 0
[36 empty] | 0 |  |  |  | 0 | 0 | 0 | 0 | 0 | 0 | [5 empty] | 0 | [5 empty] | 0
[36 empty] | 0 |  |  |  | 0 | 0 | 0 | 0 | 0 | 0 | [5 empty] | 0 | [5 empty] | 0
[36 empty] | 0 |  |  |  | 0 | 0 | 0 | 0 | 0 | 0 | [5 empty] | 0 | [5 empty] | 0
[36 empty] | 0 |  |  |  | 0 | 0 | 0 | 0 | 0 | 0 | [5 empty] | 0 | [5 empty] | 0
[36 empty] | 0 |  |  |  | 0 | 0 | 0 | 0 | 0 | 0 | [5 empty] | 0 | [5 empty] | 0
[36 empty] | 0 |  |  |  | 0 | 0 | 0 | 0 | 0 | 0 | [5 empty] | 0 | [5 empty] | 0
[36 empty] | 0 |  |  |  | 0 | 0 | 0 | 0 | 0 | 0 | [5 empty] | 0 | [5 empty] | 0
[36 empty] | 0 |  |  |  | 0 | 0 | 0 | 0 | 0 | 0 | [5 empty] | 0 | [5 empty] | 0
[36 empty] | 0 |  |  |  | 0 | 0 | 0 | 0 | 0 | 0 | [5 empty] | 0 | [5 empty] | 0
[36 empty] | 0 |  |  |  | 0 | 0 | 0 | 0 | 0 | 0 | [5 empty] | 0 | [5 empty] | 0
[36 empty] | 0 |  |  |  | 0 | 0 | 0 | 0 | 0 | 0 | [5 empty] | 0 | [5 empty] | 0
[36 empty] | 0 |  |  |  | 0 | 0 | 0 | 0 | 0 | 0 | [5 empty] | 0 | [5 empty] | 0
[36 empty] | 0 |  |  |  | 0 | 0 | 0 | 0 | 0 | 0 | [5 empty] | 0 | [5 empty] | 0
[36 empty] | 0 |  |  |  | 0 | 0 | 0 | 0 | 0 | 0 | [5 empty] | 0 | [5 empty] | 0
[36 empty] | 0 |  |  |  | 0 | 0 | 0 | 0 | 0 | 0 | [5 empty] | 0 | [5 empty] | 0
[36 empty] | 0 |  |  |  | 0 | 0 | 0 | 0 | 0 | 0 | [5 empty] | 0 | [5 empty] | 0
[36 empty] | 0 |  |  |  | 0 | 0 | 0 | 0 | 0 | 0 | [5 empty] | 0 | [5 empty] | 0
[36 empty] | 0 |  |  |  | 0 | 0 | 0 | 0 | 0 | 0 | [5 empty] | 0 | [5 empty] | 0
[36 empty] | 0 |  |  |  | 0 | 0 | 0 | 0 | 0 | 0 | [5 empty] | 0 | [5 empty] | 0
[36 empty] | 0 |  |  |  | 0 | 0 | 0 | 0 | 0 | 0 | [5 empty] | 0 | [5 empty] | 0
[36 empty] | 0 |  |  |  | 0 | 0 | 0 | 0 | 0 | 0 | [5 empty] | 0 | [5 empty] | 0
[36 empty] | 0 |  |  |  | 0 | 0 | 0 | 0 | 0 | 0 | [5 empty] | 0 | [5 empty] | 0
[36 empty] | 0 |  |  |  | 0 | 0 | 0 | 0 | 0 | 0 | [5 empty] | 0 | [5 empty] | 0
[36 empty] | 0 |  |  |  | 0 | 0 | 0 | 0 | 0 | 0 | [5 empty] | 0 | [5 empty] | 0
[36 empty] | 0 |  |  |  | 0 | 0 | 0 | 0 | 0 | 0 | [5 empty] | 0 | [5 empty] | 0
[36 empty] | 0 |  |  |  | 0 | 0 | 0 | 0 | 0 | 0 | [5 empty] | 0 | [5 empty] | 0
[36 empty] | 0 |  |  |  | 0 | 0 | 0 | 0 | 0 | 0 | [5 empty] | 0 | [5 empty] | 0
[36 empty] | 0 |  |  |  | 0 | 0 | 0 | 0 | 0 | 0 | [5 empty] | 0 | [5 empty] | 0
[36 empty] | 0 |  |  |  | 0 | 0 | 0 | 0 | 0 | 0 | [5 empty] | 0 | [5 empty] | 0
[36 empty] | 0 |  |  |  | 0 | 0 | 0 | 0 | 0 | 0 | [5 empty] | 0 | [5 empty] | 0
[36 empty] | 0 |  |  |  | 0 | 0 | 0 | 0 | 0 | 0 | [5 empty] | 0 | [5 empty] | 0
[36 empty] | 0 |  |  |  | 0 | 0 | 0 | 0 | 0 | 0 | [5 empty] | 0 | [5 empty] | 0
[36 empty] | 0 |  |  |  | 0 | 0 | 0 | 0 | 0 | 0 | [5 empty] | 0 | [5 empty] | 0
[36 empty] | 0 |  |  |  | 0 | 0 | 0 | 0 | 0 | 0 | [5 empty] | 0 | [5 empty] | 0
[36 empty] | 0 |  |  |  | 0 | 0 | 0 | 0 | 0 | 0 | [5 empty] | 0 | [5 empty] | 0
[36 empty] | 0 |  |  |  | 0 | 0 | 0 | 0 | 0 | 0 | [5 empty] | 0 | [5 empty] | 0
[36 empty] | 0 |  |  |  | 0 | 0 | 0 | 0 | 0 | 0 | [5 empty] | 0 | [5 empty] | 0
[36 empty] | 0 |  |  |  | 0 | 0 | 0 | 0 | 0 | 0 | [5 empty] | 0 | [5 empty] | 0
[36 empty] | 0 |  |  |  | 0 | 0 | 0 | 0 | 0 | 0 | [5 empty] | 0 | [5 empty] | 0
[36 empty] | 0 |  |  |  | 0 | 0 | 0 | 0 | 0 | 0 | [5 empty] | 0 | [5 empty] | 0
[36 empty] | 0 |  |  |  | 0 | 0 | 0 | 0 | 0 | 0 | [5 empty] | 0 | [5 empty] | 0
[36 empty] | 0 |  |  |  | 0 | 0 | 0 | 0 | 0 | 0 | [5 empty] | 0 | [5 empty] | 0
[36 empty] | 0 |  |  |  | 0 | 0 | 0 | 0 | 0 | 0 | [5 empty] | 0 | [5 empty] | 0
[36 empty] | 0 |  |  |  | 0 | 0 | 0 | 0 | 0 | 0 | [5 empty] | 0 | [5 empty] | 0
[36 empty] | 0 |  |  |  | 0 | 0 | 0 | 0 | 0 | 0 | [5 empty] | 0 | [5 empty] | 0
[36 empty] | 0 |  |  |  | 0 | 0 | 0 | 0 | 0 | 0 | [5 empty] | 0 | [5 empty] | 0
[36 empty] | 0 |  |  |  | 0 | 0 | 0 | 0 | 0 | 0 | [5 empty] | 0 | [5 empty] | 0
[36 empty] | 0 |  |  |  | 0 | 0 | 0 | 0 | 0 | 0 | [5 empty] | 0 | [5 empty] | 0
[36 empty] | 0 |  |  |  | 0 | 0 | 0 | 0 | 0 | 0 | [5 empty] | 0 | [5 empty] | 0
[36 empty] | 0 |  |  |  | 0 | 0 | 0 | 0 | 0 | 0 | [5 empty] | 0 | [5 empty] | 0
[36 empty] | 0 |  |  |  | 0 | 0 | 0 | 0 | 0 | 0 | [5 empty] | 0 | [5 empty] | 0
[36 empty] | 0 |  |  |  | 0 | 0 | 0 | 0 | 0 | 0 | [5 empty] | 0 | [5 empty] | 0
[36 empty] | 0 |  |  |  | 0 | 0 | 0 | 0 | 0 | 0 | [5 empty] | 0 | [5 empty] | 0
[36 empty] | 0 |  |  |  | 0 | 0 | 0 | 0 | 0 | 0 | [5 empty] | 0 | [5 empty] | 0
[36 empty] | 0 |  |  |  | 0 | 0 | 0 | 0 | 0 | 0 | [5 empty] | 0 | [5 empty] | 0
[36 empty] | 0 |  |  |  | 0 | 0 | 0 | 0 | 0 | 0 | [5 empty] | 0 | [5 empty] | 0
[36 empty] | 0 |  |  |  | 0 | 0 | 0 | 0 | 0 | 0 | [5 empty] | 0 | [5 empty] | 0
[36 empty] | 0 |  |  |  | 0 | 0 | 0 | 0 | 0 | 0 | [5 empty] | 0 | [5 empty] | 0
[36 empty] | 0 |  |  |  | 0 | 0 | 0 | 0 | 0 | 0 | [5 empty] | 0 | [5 empty] | 0
[36 empty] | 0 |  |  |  | 0 | 0 | 0 | 0 | 0 | 0 | [5 empty] | 0 | [5 empty] | 0
[36 empty] | 0 |  |  |  | 0 | 0 | 0 | 0 | 0 | 0 | [5 empty] | 0 | [5 empty] | 0
[36 empty] | 0 |  |  |  | 0 | 0 | 0 | 0 | 0 | 0 | [5 empty] | 0 | [5 empty] | 0
[36 empty] | 0 |  |  |  | 0 | 0 | 0 | 0 | 0 | 0 | [5 empty] | 0 | [5 empty] | 0
[36 empty] | 0 |  |  |  | 0 | 0 | 0 | 0 | 0 | 0 | [5 empty] | 0 | [5 empty] | 0
[36 empty] | 0 |  |  |  | 0 | 0 | 0 | 0 | 0 | 0 | [5 empty] | 0 | [5 empty] | 0
[36 empty] | 0 |  |  |  | 0 | 0 | 0 | 0 | 0 | 0 | [5 empty] | 0 | [5 empty] | 0
[36 empty] | 0 |  |  |  | 0 | 0 | 0 | 0 | 0 | 0 | [5 empty] | 0 | [5 empty] | 0
[36 empty] | 0 |  |  |  | 0 | 0 | 0 | 0 | 0 | 0 | [5 empty] | 0 | [5 empty] | 0
[36 empty] | 0 |  |  |  | 0 | 0 | 0 | 0 | 0 | 0 | [5 empty] | 0 | [5 empty] | 0
[36 empty] | 0 |  |  |  | 0 | 0 | 0 | 0 | 0 | 0 | [5 empty] | 0 | [5 empty] | 0
[36 empty] | 0 |  |  |  | 0 | 0 | 0 | 0 | 0 | 0 | [5 empty] | 0 | [5 empty] | 0
[36 empty] | 0 |  |  |  | 0 | 0 | 0 | 0 | 0 | 0 | [5 empty] | 0 | [5 empty] | 0
[36 empty] | 0 |  |  |  | 0 | 0 | 0 | 0 | 0 | 0 | [5 empty] | 0 | [5 empty] | 0
[36 empty] | 0 |  |  |  | 0 | 0 | 0 | 0 | 0 | 0 | [5 empty] | 0 | [5 empty] | 0
[36 empty] | 0 |  |  |  | 0 | 0 | 0 | 0 | 0 | 0 | [5 empty] | 0 | [5 empty] | 0
[36 empty] | 0 |  |  |  | 0 | 0 | 0 | 0 | 0 | 0 | [5 empty] | 0 | [5 empty] | 0
[36 empty] | 0 |  |  |  | 0 | 0 | 0 | 0 | 0 | 0 | [5 empty] | 0 | [5 empty] | 0
[36 empty] | 0 |  |  |  | 0 | 0 | 0 | 0 | 0 | 0 | [5 empty] | 0 | [5 empty] | 0
[36 empty] | 0 |  |  |  | 0 | 0 | 0 | 0 | 0 | 0 | [5 empty] | 0 | [5 empty] | 0
[36 empty] | 0 |  |  |  | 0 | 0 | 0 | 0 | 0 | 0 | [5 empty] | 0 | [5 empty] | 0
[36 empty] | 0 |  |  |  | 0 | 0 | 0 | 0 | 0 | 0 | [5 empty] | 0 | [5 empty] | 0
[36 empty] | 0 |  |  |  | 0 | 0 | 0 | 0 | 0 | 0 | [5 empty] | 0 | [5 empty] | 0
[36 empty] | 0 |  |  |  | 0 | 0 | 0 | 0 | 0 | 0 | [5 empty] | 0 | [5 empty] | 0
[36 empty] | 0 |  |  |  | 0 | 0 | 0 | 0 | 0 | 0 | [5 empty] | 0 | [5 empty] | 0
[36 empty] | 0 |  |  |  | 0 | 0 | 0 | 0 | 0 | 0 | [5 empty] | 0 | [5 empty] | 0
[36 empty] | 0 |  |  |  | 0 | 0 | 0 | 0 | 0 | 0 | [5 empty] | 0 | [5 empty] | 0
[36 empty] | 0 |  |  |  | 0 | 0 | 0 | 0 | 0 | 0 | [5 empty] | 0 | [5 empty] | 0
[36 empty] | 0 |  |  |  | 0 | 0 | 0 | 0 | 0 | 0 | [5 empty] | 0 | [5 empty] | 0
[36 empty] | 0 |  |  |  | 0 | 0 | 0 | 0 | 0 | 0 | [5 empty] | 0 | [5 empty] | 0
[36 empty] | 0 |  |  |  | 0 | 0 | 0 | 0 | 0 | 0 | [5 empty] | 0 | [5 empty] | 0
[36 empty] | 0 |  |  |  | 0 | 0 | 0 | 0 | 0 | 0 | [5 empty] | 0 | [5 empty] | 0
[36 empty] | 0 |  |  |  | 0 | 0 | 0 | 0 | 0 | 0 | [5 empty] | 0 | [5 empty] | 0
[36 empty] | 0 |  |  |  | 0 | 0 | 0 | 0 | 0 | 0 | [5 empty] | 0 | [5 empty] | 0
[36 empty] | 0 |  |  |  | 0 | 0 | 0 | 0 | 0 | 0 | [5 empty] | 0 | [5 empty] | 0
[36 empty] | 0 |  |  |  | 0 | 0 | 0 | 0 | 0 | 0 | [5 empty] | 0 | [5 empty] | 0
[36 empty] | 0 |  |  |  | 0 | 0 | 0 | 0 | 0 | 0 | [5 empty] | 0 | [5 empty] | 0
[36 empty] | 0 |  |  |  | 0 | 0 | 0 | 0 | 0 | 0 | [5 empty] | 0 | [5 empty] | 0
[36 empty] | 0 |  |  |  | 0 | 0 | 0 | 0 | 0 | 0 | [5 empty] | 0 | [5 empty] | 0
[36 empty] | 0 |  |  |  | 0 | 0 | 0 | 0 | 0 | 0 | [5 empty] | 0 | [5 empty] | 0
[36 empty] | 0 |  |  |  | 0 | 0 | 0 | 0 | 0 | 0 | [5 empty] | 0 | [5 empty] | 0
[36 empty] | 0 |  |  |  | 0 | 0 | 0 | 0 | 0 | 0 | [5 empty] | 0 | [5 empty] | 0
[36 empty] | 0 |  |  |  | 0 | 0 | 0 | 0 | 0 | 0 | [5 empty] | 0 | [5 empty] | 0
[36 empty] | 0 |  |  |  | 0 | 0 | 0 | 0 | 0 | 0 | [5 empty] | 0 | [5 empty] | 0
[36 empty] | 0 |  |  |  | 0 | 0 | 0 | 0 | 0 | 0 | [5 empty] | 0 | [5 empty] | 0
[36 empty] | 0 |  |  |  | 0 | 0 | 0 | 0 | 0 | 0 | [5 empty] | 0 | [5 empty] | 0
[36 empty] | 0 |  |  |  | 0 | 0 | 0 | 0 | 0 | 0 | [5 empty] | 0 | [5 empty] | 0
[36 empty] | 0 |  |  |  | 0 | 0 | 0 | 0 | 0 | 0 | [5 empty] | 0 | [5 empty] | 0
[36 empty] | 0 |  |  |  | 0 | 0 | 0 | 0 | 0 | 0 | [5 empty] | 0 | [5 empty] | 0
[36 empty] | 0 |  |  |  | 0 | 0 | 0 | 0 | 0 | 0 | [5 empty] | 0 | [5 empty] | 0
[36 empty] | 0 |  |  |  | 0 | 0 | 0 | 0 | 0 | 0 | [5 empty] | 0 | [5 empty] | 0
[36 empty] | 0 |  |  |  | 0 | 0 | 0 | 0 | 0 | 0 | [5 empty] | 0 | [5 empty] | 0
[36 empty] | 0 |  |  |  | 0 | 0 | 0 | 0 | 0 | 0 | [5 empty] | 0 | [5 empty] | 0
[36 empty] | 0 |  |  |  | 0 | 0 | 0 | 0 | 0 | 0 | [5 empty] | 0 | [5 empty] | 0
[36 empty] | 0 |  |  |  | 0 | 0 | 0 | 0 | 0 | 0 | [5 empty] | 0 | [5 empty] | 0
[36 empty] | 0 |  |  |  | 0 | 0 | 0 | 0 | 0 | 0 | [5 empty] | 0 | [5 empty] | 0
[36 empty] | 0 |  |  |  | 0 | 0 | 0 | 0 | 0 | 0 | [5 empty] | 0 | [5 empty] | 0
[36 empty] | 0 |  |  |  | 0 | 0 | 0 | 0 | 0 | 0 | [5 empty] | 0 | [5 empty] | 0
[36 empty] | 0 |  |  |  | 0 | 0 | 0 | 0 | 0 | 0 | [5 empty] | 0 | [5 empty] | 0
[36 empty] | 0 |  |  |  | 0 | 0 | 0 | 0 | 0 | 0 | [5 empty] | 0 | [5 empty] | 0
[36 empty] | 0 |  |  |  | 0 | 0 | 0 | 0 | 0 | 0 | [5 empty] | 0 | [5 empty] | 0
[36 empty] | 0 |  |  |  | 0 | 0 | 0 | 0 | 0 | 0 | [5 empty] | 0 | [5 empty] | 0
[36 empty] | 0 |  |  |  | 0 | 0 | 0 | 0 | 0 | 0 | [5 empty] | 0 | [5 empty] | 0
[36 empty] | 0 |  |  |  | 0 | 0 | 0 | 0 | 0 | 0 | [5 empty] | 0 | [5 empty] | 0
[36 empty] | 0 |  |  |  | 0 | 0 | 0 | 0 | 0 | 0 | [5 empty] | 0 | [5 empty] | 0
[36 empty] | 0 |  |  |  | 0 | 0 | 0 | 0 | 0 | 0 | [5 empty] | 0 | [5 empty] | 0
[36 empty] | 0 |  |  |  | 0 | 0 | 0 | 0 | 0 | 0 | [5 empty] | 0 | [5 empty] | 0
[36 empty] | 0 |  |  |  | 0 | 0 | 0 | 0 | 0 | 0 | [5 empty] | 0 | [5 empty] | 0
[36 empty] | 0 |  |  |  | 0 | 0 | 0 | 0 | 0 | 0 | [5 empty] | 0 | [5 empty] | 0
[36 empty] | 0 |  |  |  | 0 | 0 | 0 | 0 | 0 | 0 | [5 empty] | 0 | [5 empty] | 0
[36 empty] | 0 |  |  |  | 0 | 0 | 0 | 0 | 0 | 0 | [5 empty] | 0 | [5 empty] | 0
[36 empty] | 0 |  |  |  | 0 | 0 | 0 | 0 | 0 | 0 | [5 empty] | 0 | [5 empty] | 0
[36 empty] | 0 |  |  |  | 0 | 0 | 0 | 0 | 0 | 0 | [5 empty] | 0 | [5 empty] | 0
[36 empty] | 0 |  |  |  | 0 | 0 | 0 | 0 | 0 | 0 | [5 empty] | 0 | [5 empty] | 0
[36 empty] | 0 |  |  |  | 0 | 0 | 0 | 0 | 0 | 0 | [5 empty] | 0 | [5 empty] | 0
[36 empty] | 0 |  |  |  | 0 | 0 | 0 | 0 | 0 | 0 | [5 empty] | 0 | [5 empty] | 0
[36 empty] | 0 |  |  |  | 0 | 0 | 0 | 0 | 0 | 0 | [5 empty] | 0 | [5 empty] | 0
[36 empty] | 0 |  |  |  | 0 | 0 | 0 | 0 | 0 | 0 | [5 empty] | 0 | [5 empty] | 0
[36 empty] | 0 |  |  |  | 0 | 0 | 0 | 0 | 0 | 0 | [5 empty] | 0 | [5 empty] | 0
[36 empty] | 0 |  |  |  | 0 | 0 | 0 | 0 | 0 | 0 | [5 empty] | 0 | [5 empty] | 0
[36 empty] | 0 |  |  |  | 0 | 0 | 0 | 0 | 0 | 0 | [5 empty] | 0 | [5 empty] | 0
[36 empty] | 0 |  |  |  | 0 | 0 | 0 | 0 | 0 | 0 | [5 empty] | 0 | [5 empty] | 0
[36 empty] | 0 |  |  |  | 0 | 0 | 0 | 0 | 0 | 0 | [5 empty] | 0 | [5 empty] | 0
[36 empty] | 0 |  |  |  | 0 | 0 | 0 | 0 | 0 | 0 | [5 empty] | 0 | [5 empty] | 0
[36 empty] | 0 |  |  |  | 0 | 0 | 0 | 0 | 0 | 0 | [5 empty] | 0 | [5 empty] | 0
[36 empty] | 0 |  |  |  | 0 | 0 | 0 | 0 | 0 | 0 | [5 empty] | 0 | [5 empty] | 0
[36 empty] | 0 |  |  |  | 0 | 0 | 0 | 0 | 0 | 0 | [5 empty] | 0 | [5 empty] | 0
[36 empty] | 0 |  |  |  | 0 | 0 | 0 | 0 | 0 | 0 | [5 empty] | 0 | [5 empty] | 0
[36 empty] | 0 |  |  |  | 0 | 0 | 0 | 0 | 0 | 0 | [5 empty] | 0 | [5 empty] | 0
[36 empty] | 0 |  |  |  | 0 | 0 | 0 | 0 | 0 | 0 | [5 empty] | 0 | [5 empty] | 0
[36 empty] | 0 |  |  |  | 0 | 0 | 0 | 0 | 0 | 0 | [5 empty] | 0 | [5 empty] | 0
[36 empty] | 0 |  |  |  | 0 | 0 | 0 | 0 | 0 | 0 | [5 empty] | 0 | [5 empty] | 0
[36 empty] | 0 |  |  |  | 0 | 0 | 0 | 0 | 0 | 0 | [5 empty] | 0 | [5 empty] | 0
[36 empty] | 0 |  |  |  | 0 | 0 | 0 | 0 | 0 | 0 | [5 empty] | 0 | [5 empty] | 0
[36 empty] | 0 |  |  |  | 0 | 0 | 0 | 0 | 0 | 0 | [5 empty] | 0 | [5 empty] | 0
[36 empty] | 0 |  |  |  | 0 | 0 | 0 | 0 | 0 | 0 | [5 empty] | 0 | [5 empty] | 0
[36 empty] | 0 |  |  |  | 0 | 0 | 0 | 0 | 0 | 0 | [5 empty] | 0 | [5 empty] | 0
[36 empty] | 0 |  |  |  | 0 | 0 | 0 | 0 | 0 | 0 | [5 empty] | 0 | [5 empty] | 0
[36 empty] | 0 |  |  |  | 0 | 0 | 0 | 0 | 0 | 0 | [5 empty] | 0 | [5 empty] | 0
[36 empty] | 0 |  |  |  | 0 | 0 | 0 | 0 | 0 | 0 | [5 empty] | 0 | [5 empty] | 0
[36 empty] | 0 |  |  |  | 0 | 0 | 0 | 0 | 0 | 0 | [5 empty] | 0 | [5 empty] | 0
[36 empty] | 0 |  |  |  | 0 | 0 | 0 | 0 | 0 | 0 | [5 empty] | 0 | [5 empty] | 0
[36 empty] | 0 |  |  |  | 0 | 0 | 0 | 0 | 0 | 0 | [5 empty] | 0 | [5 empty] | 0
[36 empty] | 0 |  |  |  | 0 | 0 | 0 | 0 | 0 | 0 | [5 empty] | 0 | [5 empty] | 0
[36 empty] | 0 |  |  |  | 0 | 0 | 0 | 0 | 0 | 0 | [5 empty] | 0 | [5 empty] | 0
[36 empty] | 0 |  |  |  | 0 | 0 | 0 | 0 | 0 | 0 | [5 empty] | 0 | [5 empty] | 0
[36 empty] | 0 |  |  |  | 0 | 0 | 0 | 0 | 0 | 0 | [5 empty] | 0 | [5 empty] | 0
[36 empty] | 0 |  |  |  | 0 | 0 | 0 | 0 | 0 | 0 | [5 empty] | 0 | [5 empty] | 0
[36 empty] | 0 |  |  |  | 0 | 0 | 0 | 0 | 0 | 0 | [5 empty] | 0 | [5 empty] | 0
[36 empty] | 0 |  |  |  | 0 | 0 | 0 | 0 | 0 | 0 | [5 empty] | 0 | [5 empty] | 0
[36 empty] | 0 |  |  |  | 0 | 0 | 0 | 0 | 0 | 0 | [5 empty] | 0 | [5 empty] | 0
[36 empty] | 0 |  |  |  | 0 | 0 | 0 | 0 | 0 | 0 | [5 empty] | 0 | [5 empty] | 0
[36 empty] | 0 |  |  |  | 0 | 0 | 0 | 0 | 0 | 0 | [5 empty] | 0 | [5 empty] | 0
[36 empty] | 0 |  |  |  | 0 | 0 | 0 | 0 | 0 | 0 | [5 empty] | 0 | [5 empty] | 0
[36 empty] | 0 |  |  |  | 0 | 0 | 0 | 0 | 0 | 0 | [5 empty] | 0 | [5 empty] | 0
[36 empty] | 0 |  |  |  | 0 | 0 | 0 | 0 | 0 | 0 | [5 empty] | 0 | [5 empty] | 0
[36 empty] | 0 |  |  |  | 0 | 0 | 0 | 0 | 0 | 0 | [5 empty] | 0 | [5 empty] | 0
[36 empty] | 0 |  |  |  | 0 | 0 | 0 | 0 | 0 | 0 | [5 empty] | 0 | [5 empty] | 0
[36 empty] | 0 |  |  |  | 0 | 0 | 0 | 0 | 0 | 0 | [5 empty] | 0 | [5 empty] | 0
[36 empty] | 0 |  |  |  | 0 | 0 | 0 | 0 | 0 | 0 | [5 empty] | 0 | [5 empty] | 0
[36 empty] | 0 |  |  |  | 0 | 0 | 0 | 0 | 0 | 0 | [5 empty] | 0 | [5 empty] | 0
[36 empty] | 0 |  |  |  | 0 | 0 | 0 | 0 | 0 | 0 | [5 empty] | 0 | [5 empty] | 0
[36 empty] | 0 |  |  |  | 0 | 0 | 0 | 0 | 0 | 0 | [5 empty] | 0 | [5 empty] | 0
[36 empty] | 0 |  |  |  | 0 | 0 | 0 | 0 | 0 | 0 | [5 empty] | 0 | [5 empty] | 0
[36 empty] | 0 |  |  |  | 0 | 0 | 0 | 0 | 0 | 0 | [5 empty] | 0 | [5 empty] | 0
[36 empty] | 0 |  |  |  | 0 | 0 | 0 | 0 | 0 | 0 | [5 empty] | 0 | [5 empty] | 0
[36 empty] | 0 |  |  |  | 0 | 0 | 0 | 0 | 0 | 0 | [5 empty] | 0 | [5 empty] | 0
[36 empty] | 0 |  |  |  | 0 | 0 | 0 | 0 | 0 | 0 | [5 empty] | 0 | [5 empty] | 0
[36 empty] | 0 |  |  |  | 0 | 0 | 0 | 0 | 0 | 0 | [5 empty] | 0 | [5 empty] | 0
[36 empty] | 0 |  |  |  | 0 | 0 | 0 | 0 | 0 | 0 | [5 empty] | 0 | [5 empty] | 0
[36 empty] | 0 |  |  |  | 0 | 0 | 0 | 0 | 0 | 0 | [5 empty] | 0 | [5 empty] | 0
[36 empty] | 0 |  |  |  | 0 | 0 | 0 | 0 | 0 | 0 | [5 empty] | 0 | [5 empty] | 0
[36 empty] | 0 |  |  |  | 0 | 0 | 0 | 0 | 0 | 0 | [5 empty] | 0 | [5 empty] | 0
[36 empty] | 0 |  |  |  | 0 | 0 | 0 | 0 | 0 | 0 | [5 empty] | 0 | [5 empty] | 0
[36 empty] | 0 |  |  |  | 0 | 0 | 0 | 0 | 0 | 0 | [5 empty] | 0 | [5 empty] | 0
[36 empty] | 0 |  |  |  | 0 | 0 | 0 | 0 | 0 | 0 | [5 empty] | 0 | [5 empty] | 0
[36 empty] | 0 |  |  |  | 0 | 0 | 0 | 0 | 0 | 0 | [5 empty] | 0 | [5 empty] | 0
[36 empty] | 0 |  |  |  | 0 | 0 | 0 | 0 | 0 | 0 | [5 empty] | 0 | [5 empty] | 0
[36 empty] | 0 |  |  |  | 0 | 0 | 0 | 0 | 0 | 0 | [5 empty] | 0 | [5 empty] | 0
[36 empty] | 0 |  |  |  | 0 | 0 | 0 | 0 | 0 | 0 | [5 empty] | 0 | [5 empty] | 0
[36 empty] | 0 |  |  |  | 0 | 0 | 0 | 0 | 0 | 0 | [5 empty] | 0 | [5 empty] | 0
[36 empty] | 0 |  |  |  | 0 | 0 | 0 | 0 | 0 | 0 | [5 empty] | 0 | [5 empty] | 0
[36 empty] | 0 |  |  |  | 0 | 0 | 0 | 0 | 0 | 0 | [5 empty] | 0 | [5 empty] | 0
[36 empty] | 0 |  |  |  | 0 | 0 | 0 | 0 | 0 | 0 | [5 empty] | 0 | [5 empty] | 0
[36 empty] | 0 |  |  |  | 0 | 0 | 0 | 0 | 0 | 0 | [5 empty] | 0 | [5 empty] | 0
[36 empty] | 0 |  |  |  | 0 | 0 | 0 | 0 | 0 | 0 | [5 empty] | 0 | [5 empty] | 0
[36 empty] | 0 |  |  |  | 0 | 0 | 0 | 0 | 0 | 0 | [5 empty] | 0 | [5 empty] | 0
[36 empty] | 0 |  |  |  | 0 | 0 | 0 | 0 | 0 | 0 | [5 empty] | 0 | [5 empty] | 0
[36 empty] | 0 |  |  |  | 0 | 0 | 0 | 0 | 0 | 0 | [5 empty] | 0 | [5 empty] | 0
[36 empty] | 0 |  |  |  | 0 | 0 | 0 | 0 | 0 | 0 | [5 empty] | 0 | [5 empty] | 0
[36 empty] | 0 |  |  |  | 0 | 0 | 0 | 0 | 0 | 0 | [5 empty] | 0 | [5 empty] | 0
[36 empty] | 0 |  |  |  | 0 | 0 | 0 | 0 | 0 | 0 | [5 empty] | 0 | [5 empty] | 0
[36 empty] | 0 |  |  |  | 0 | 0 | 0 | 0 | 0 | 0 | [5 empty] | 0 | [5 empty] | 0
[36 empty] | 0 |  |  |  | 0 | 0 | 0 | 0 | 0 | 0 | [5 empty] | 0 | [5 empty] | 0
[36 empty] | 0 |  |  |  | 0 | 0 | 0 | 0 | 0 | 0 | [5 empty] | 0 | [5 empty] | 0
[36 empty] | 0 |  |  |  | 0 | 0 | 0 | 0 | 0 | 0 | [5 empty] | 0 | [5 empty] | 0
[36 empty] | 0 |  |  |  | 0 | 0 | 0 | 0 | 0 | 0 | [5 empty] | 0 | [5 empty] | 0
[36 empty] | 0 |  |  |  | 0 | 0 | 0 | 0 | 0 | 0 | [5 empty] | 0 | [5 empty] | 0
[36 empty] | 0 |  |  |  | 0 | 0 | 0 | 0 | 0 | 0 | [5 empty] | 0 | [5 empty] | 0
[36 empty] | 0 |  |  |  | 0 | 0 | 0 | 0 | 0 | 0 | [5 empty] | 0 | [5 empty] | 0
[36 empty] | 0 |  |  |  | 0 | 0 | 0 | 0 | 0 | 0 | [5 empty] | 0 | [5 empty] | 0
[36 empty] | 0 |  |  |  | 0 | 0 | 0 | 0 | 0 | 0 | [5 empty] | 0 | [5 empty] | 0
[36 empty] | 0 |  |  |  | 0 | 0 | 0 | 0 | 0 | 0 | [5 empty] | 0 | [5 empty] | 0
[36 empty] | 0 |  |  |  | 0 | 0 | 0 | 0 | 0 | 0 | [5 empty] | 0 | [5 empty] | 0
[36 empty] | 0 |  |  |  | 0 | 0 | 0 | 0 | 0 | 0 | [5 empty] | 0 | [5 empty] | 0
[36 empty] | 0 |  |  |  | 0 | 0 | 0 | 0 | 0 | 0 | [5 empty] | 0 | [5 empty] | 0
[36 empty] | 0 |  |  |  | 0 | 0 | 0 | 0 | 0 | 0 | [5 empty] | 0 | [5 empty] | 0
[36 empty] | 0 |  |  |  | 0 | 0 | 0 | 0 | 0 | 0 | [5 empty] | 0 | [5 empty] | 0
[36 empty] | 0 |  |  |  | 0 | 0 | 0 | 0 | 0 | 0 | [5 empty] | 0 | [5 empty] | 0
[36 empty] | 0 |  |  |  | 0 | 0 | 0 | 0 | 0 | 0 | [5 empty] | 0 | [5 empty] | 0
[36 empty] | 0 |  |  |  | 0 | 0 | 0 | 0 | 0 | 0 | [5 empty] | 0 | [5 empty] | 0
[36 empty] | 0 |  |  |  | 0 | 0 | 0 | 0 | 0 | 0 | [5 empty] | 0 | [5 empty] | 0
[36 empty] | 0 |  |  |  | 0 | 0 | 0 | 0 | 0 | 0 | [5 empty] | 0 | [5 empty] | 0
[36 empty] | 0 |  |  |  | 0 | 0 | 0 | 0 | 0 | 0 | [5 empty] | 0 | [5 empty] | 0
[36 empty] | 0 |  |  |  | 0 | 0 | 0 | 0 | 0 | 0 | [5 empty] | 0 | [5 empty] | 0
[36 empty] | 0 |  |  |  | 0 | 0 | 0 | 0 | 0 | 0 | [5 empty] | 0 | [5 empty] | 0
[36 empty] | 0 |  |  |  | 0 | 0 | 0 | 0 | 0 | 0 | [5 empty] | 0 | [5 empty] | 0
[36 empty] | 0 |  |  |  | 0 | 0 | 0 | 0 | 0 | 0 | [5 empty] | 0 | [5 empty] | 0
[36 empty] | 0 |  |  |  | 0 | 0 | 0 | 0 | 0 | 0 | [5 empty] | 0 | [5 empty] | 0
[36 empty] | 0 |  |  |  | 0 | 0 | 0 | 0 | 0 | 0 | [5 empty] | 0 | [5 empty] | 0
[36 empty] | 0 |  |  |  | 0 | 0 | 0 | 0 | 0 | 0 | [5 empty] | 0 | [5 empty] | 0
[36 empty] | 0 |  |  |  | 0 | 0 | 0 | 0 | 0 | 0 | [5 empty] | 0 | [5 empty] | 0
[36 empty] | 0 |  |  |  | 0 | 0 | 0 | 0 | 0 | 0 | [5 empty] | 0 | [5 empty] | 0
[36 empty] | 0 |  |  |  | 0 | 0 | 0 | 0 | 0 | 0 | [5 empty] | 0 | [5 empty] | 0
[36 empty] | 0 |  |  |  | 0 | 0 | 0 | 0 | 0 | 0 | [5 empty] | 0 | [5 empty] | 0
[36 empty] | 0 |  |  |  | 0 | 0 | 0 | 0 | 0 | 0 | [5 empty] | 0 | [5 empty] | 0
[36 empty] | 0 |  |  |  | 0 | 0 | 0 | 0 | 0 | 0 | [5 empty] | 0 | [5 empty] | 0
[36 empty] | 0 |  |  |  | 0 | 0 | 0 | 0 | 0 | 0 | [5 empty] | 0 | [5 empty] | 0
[36 empty] | 0 |  |  |  | 0 | 0 | 0 | 0 | 0 | 0 | [5 empty] | 0 | [5 empty] | 0
[36 empty] | 0 |  |  |  | 0 | 0 | 0 | 0 | 0 | 0 | [5 empty] | 0 | [5 empty] | 0
[36 empty] | 0 |  |  |  | 0 | 0 | 0 | 0 | 0 | 0 | [5 empty] | 0 | [5 empty] | 0
[36 empty] | 0 |  |  |  | 0 | 0 | 0 | 0 | 0 | 0 | [5 empty] | 0 | [5 empty] | 0
[36 empty] | 0 |  |  |  | 0 | 0 | 0 | 0 | 0 | 0 | [5 empty] | 0 | [5 empty] | 0
[36 empty] | 0 |  |  |  | 0 | 0 | 0 | 0 | 0 | 0 | [5 empty] | 0 | [5 empty] | 0
[36 empty] | 0 |  |  |  | 0 | 0 | 0 | 0 | 0 | 0 | [5 empty] | 0 | [5 empty] | 0
[36 empty] | 0 |  |  |  | 0 | 0 | 0 | 0 | 0 | 0 | [5 empty] | 0 | [5 empty] | 0
[36 empty] | 0 |  |  |  | 0 | 0 | 0 | 0 | 0 | 0 | [5 empty] | 0 | [5 empty] | 0
[36 empty] | 0 |  |  |  | 0 | 0 | 0 | 0 | 0 | 0 | [5 empty] | 0 | [5 empty] | 0
[36 empty] | 0 |  |  |  | 0 | 0 | 0 | 0 | 0 | 0 | [5 empty] | 0 | [5 empty] | 0
[36 empty] | 0 |  |  |  | 0 | 0 | 0 | 0 | 0 | 0 | [5 empty] | 0 | [5 empty] | 0
[36 empty] | 0 |  |  |  | 0 | 0 | 0 | 0 | 0 | 0 | [5 empty] | 0 | [5 empty] | 0
[36 empty] | 0 |  |  |  | 0 | 0 | 0 | 0 | 0 | 0 | [5 empty] | 0 | [5 empty] | 0
[36 empty] | 0 |  |  |  | 0 | 0 | 0 | 0 | 0 | 0 | [5 empty] | 0 | [5 empty] | 0
[36 empty] | 0 |  |  |  | 0 | 0 | 0 | 0 | 0 | 0 | [5 empty] | 0 | [5 empty] | 0
[36 empty] | 0 |  |  |  | 0 | 0 | 0 | 0 | 0 | 0 | [5 empty] | 0 | [5 empty] | 0
[36 empty] | 0 |  |  |  | 0 | 0 | 0 | 0 | 0 | 0 | [5 empty] | 0 | [5 empty] | 0
[36 empty] | 0 |  |  |  | 0 | 0 | 0 | 0 | 0 | 0 | [5 empty] | 0 | [5 empty] | 0
[36 empty] | 0 |  |  |  | 0 | 0 | 0 | 0 | 0 | 0 | [5 empty] | 0 | [5 empty] | 0
[36 empty] | 0 |  |  |  | 0 | 0 | 0 | 0 | 0 | 0 | [5 empty] | 0 | [5 empty] | 0
[36 empty] | 0 |  |  |  | 0 | 0 | 0 | 0 | 0 | 0 | [5 empty] | 0 | [5 empty] | 0
[36 empty] | 0 |  |  |  | 0 | 0 | 0 | 0 | 0 | 0 | [5 empty] | 0 | [5 empty] | 0
[36 empty] | 0 |  |  |  | 0 | 0 | 0 | 0 | 0 | 0 | [5 empty] | 0 | [5 empty] | 0
[36 empty] | 0 |  |  |  | 0 | 0 | 0 | 0 | 0 | 0 | [5 empty] | 0 | [5 empty] | 0
[36 empty] | 0 |  |  |  | 0 | 0 | 0 | 0 | 0 | 0 | [5 empty] | 0 | [5 empty] | 0
[36 empty] | 0 |  |  |  | 0 | 0 | 0 | 0 | 0 | 0 | [5 empty] | 0 | [5 empty] | 0
[36 empty] | 0 |  |  |  | 0 | 0 | 0 | 0 | 0 | 0 | [5 empty] | 0 | [5 empty] | 0
[36 empty] | 0 |  |  |  | 0 | 0 | 0 | 0 | 0 | 0 | [5 empty] | 0 | [5 empty] | 0
[36 empty] | 0 |  |  |  | 0 | 0 | 0 | 0 | 0 | 0 | [5 empty] | 0 | [5 empty] | 0
[36 empty] | 0 |  |  |  | 0 | 0 | 0 | 0 | 0 | 0 | [5 empty] | 0 | [5 empty] | 0
[36 empty] | 0 |  |  |  | 0 | 0 | 0 | 0 | 0 | 0 | [5 empty] | 0 | [5 empty] | 0
[36 empty] | 0 |  |  |  | 0 | 0 | 0 | 0 | 0 | 0 | [5 empty] | 0 | [5 empty] | 0
[36 empty] | 0 |  |  |  | 0 | 0 | 0 | 0 | 0 | 0 | [5 empty] | 0 | [5 empty] | 0
[36 empty] | 0 |  |  |  | 0 | 0 | 0 | 0 | 0 | 0 | [5 empty] | 0 | [5 empty] | 0
[36 empty] | 0 |  |  |  | 0 | 0 | 0 | 0 | 0 | 0 | [5 empty] | 0 | [5 empty] | 0
[36 empty] | 0 |  |  |  | 0 | 0 | 0 | 0 | 0 | 0 | [5 empty] | 0 | [5 empty] | 0
[36 empty] | 0 |  |  |  | 0 | 0 | 0 | 0 | 0 | 0 | [5 empty] | 0 | [5 empty] | 0
[36 empty] | 0 |  |  |  | 0 | 0 | 0 | 0 | 0 | 0 | [5 empty] | 0 | [5 empty] | 0
[36 empty] | 0 |  |  |  | 0 | 0 | 0 | 0 | 0 | 0 | [5 empty] | 0 | [5 empty] | 0
[36 empty] | 0 |  |  |  | 0 | 0 | 0 | 0 | 0 | 0 | [5 empty] | 0 | [5 empty] | 0
[36 empty] | 0 |  |  |  | 0 | 0 | 0 | 0 | 0 | 0 | [5 empty] | 0 | [5 empty] | 0
[36 empty] | 0 |  |  |  | 0 | 0 | 0 | 0 | 0 | 0 | [5 empty] | 0 | [5 empty] | 0
[36 empty] | 0 |  |  |  | 0 | 0 | 0 | 0 | 0 | 0 | [5 empty] | 0 | [5 empty] | 0
[36 empty] | 0 |  |  |  | 0 | 0 | 0 | 0 | 0 | 0 | [5 empty] | 0 | [5 empty] | 0
[36 empty] | 0 |  |  |  | 0 | 0 | 0 | 0 | 0 | 0 | [5 empty] | 0 | [5 empty] | 0
[36 empty] | 0 |  |  |  | 0 | 0 | 0 | 0 | 0 | 0 | [5 empty] | 0 | [5 empty] | 0
[36 empty] | 0 |  |  |  | 0 | 0 | 0 | 0 | 0 | 0 | [5 empty] | 0 | [5 empty] | 0
[36 empty] | 0 |  |  |  | 0 | 0 | 0 | 0 | 0 | 0 | [5 empty] | 0 | [5 empty] | 0
[36 empty] | 0 |  |  |  | 0 | 0 | 0 | 0 | 0 | 0 | [5 empty] | 0 | [5 empty] | 0
[36 empty] | 0 |  |  |  | 0 | 0 | 0 | 0 | 0 | 0 | [5 empty] | 0 | [5 empty] | 0
[36 empty] | 0 |  |  |  | 0 | 0 | 0 | 0 | 0 | 0 | [5 empty] | 0 | [5 empty] | 0
[36 empty] | 0 |  |  |  | 0 | 0 | 0 | 0 | 0 | 0 | [5 empty] | 0 | [5 empty] | 0
[36 empty] | 0 |  |  |  | 0 | 0 | 0 | 0 | 0 | 0 | [5 empty] | 0 | [5 empty] | 0
[36 empty] | 0 |  |  |  | 0 | 0 | 0 | 0 | 0 | 0 | [5 empty] | 0 | [5 empty] | 0
[36 empty] | 0 |  |  |  | 0 | 0 | 0 | 0 | 0 | 0 | [5 empty] | 0 | [5 empty] | 0
[36 empty] | 0 |  |  |  | 0 | 0 | 0 | 0 | 0 | 0 | [5 empty] | 0 | [5 empty] | 0
[36 empty] | 0 |  |  |  | 0 | 0 | 0 | 0 | 0 | 0 | [5 empty] | 0 | [5 empty] | 0
[36 empty] | 0 |  |  |  | 0 | 0 | 0 | 0 | 0 | 0 | [5 empty] | 0 | [5 empty] | 0
[36 empty] | 0 |  |  |  | 0 | 0 | 0 | 0 | 0 | 0 | [5 empty] | 0 | [5 empty] | 0
[36 empty] | 0 |  |  |  | 0 | 0 | 0 | 0 | 0 | 0 | [5 empty] | 0 | [5 empty] | 0
[36 empty] | 0 |  |  |  | 0 | 0 | 0 | 0 | 0 | 0 | [5 empty] | 0 | [5 empty] | 0
[36 empty] | 0 |  |  |  | 0 | 0 | 0 | 0 | 0 | 0 | [5 empty] | 0 | [5 empty] | 0
[36 empty] | 0 |  |  |  | 0 | 0 | 0 | 0 | 0 | 0 | [5 empty] | 0 | [5 empty] | 0
[36 empty] | 0 |  |  |  | 0 | 0 | 0 | 0 | 0 | 0 | [5 empty] | 0 | [5 empty] | 0
[36 empty] | 0 |  |  |  | 0 | 0 | 0 | 0 | 0 | 0 | [5 empty] | 0 | [5 empty] | 0
[36 empty] | 0 |  |  |  | 0 | 0 | 0 | 0 | 0 | 0 | [5 empty] | 0 | [5 empty] | 0
[36 empty] | 0 |  |  |  | 0 | 0 | 0 | 0 | 0 | 0 | [5 empty] | 0 | [5 empty] | 0
[36 empty] | 0 |  |  |  | 0 | 0 | 0 | 0 | 0 | 0 | [5 empty] | 0 | [5 empty] | 0
[36 empty] | 0 |  |  |  | 0 | 0 | 0 | 0 | 0 | 0 | [5 empty] | 0 | [5 empty] | 0
[36 empty] | 0 |  |  |  | 0 | 0 | 0 | 0 | 0 | 0 | [5 empty] | 0 | [5 empty] | 0
[36 empty] | 0 |  |  |  | 0 | 0 | 0 | 0 | 0 | 0 | [5 empty] | 0 | [5 empty] | 0
[36 empty] | 0 |  |  |  | 0 | 0 | 0 | 0 | 0 | 0 | [5 empty] | 0 | [5 empty] | 0
[36 empty] | 0 |  |  |  | 0 | 0 | 0 | 0 | 0 | 0 | [5 empty] | 0 | [5 empty] | 0
[36 empty] | 0 |  |  |  | 0 | 0 | 0 | 0 | 0 | 0 | [5 empty] | 0 | [5 empty] | 0
[36 empty] | 0 |  |  |  | 0 | 0 | 0 | 0 | 0 | 0 | [5 empty] | 0 | [5 empty] | 0
[36 empty] | 0 |  |  |  | 0 | 0 | 0 | 0 | 0 | 0 | [5 empty] | 0 | [5 empty] | 0
[36 empty] | 0 |  |  |  | 0 | 0 | 0 | 0 | 0 | 0 | [5 empty] | 0 | [5 empty] | 0
[36 empty] | 0 |  |  |  | 0 | 0 | 0 | 0 | 0 | 0 | [5 empty] | 0 | [5 empty] | 0
[36 empty] | 0 |  |  |  | 0 | 0 | 0 | 0 | 0 | 0 | [5 empty] | 0 | [5 empty] | 0
[36 empty] | 0 |  |  |  | 0 | 0 | 0 | 0 | 0 | 0 | [5 empty] | 0 | [5 empty] | 0
[36 empty] | 0 |  |  |  | 0 | 0 | 0 | 0 | 0 | 0 | [5 empty] | 0 | [5 empty] | 0
[36 empty] | 0 |  |  |  | 0 | 0 | 0 | 0 | 0 | 0 | [5 empty] | 0 | [5 empty] | 0
[36 empty] | 0 |  |  |  | 0 | 0 | 0 | 0 | 0 | 0 | [5 empty] | 0 | [5 empty] | 0
[36 empty] | 0 |  |  |  | 0 | 0 | 0 | 0 | 0 | 0 | [5 empty] | 0 | [5 empty] | 0
[36 empty] | 0 |  |  |  | 0 | 0 | 0 | 0 | 0 | 0 | [5 empty] | 0 | [5 empty] | 0
[36 empty] | 0 |  |  |  | 0 | 0 | 0 | 0 | 0 | 0 | [5 empty] | 0 | [5 empty] | 0
[36 empty] | 0 |  |  |  | 0 | 0 | 0 | 0 | 0 | 0 | [5 empty] | 0 | [5 empty] | 0
[36 empty] | 0 |  |  |  | 0 | 0 | 0 | 0 | 0 | 0 | [5 empty] | 0 | [5 empty] | 0
[36 empty] | 0 |  |  |  | 0 | 0 | 0 | 0 | 0 | 0 | [5 empty] | 0 | [5 empty] | 0
[36 empty] | 0 |  |  |  | 0 | 0 | 0 | 0 | 0 | 0 | [5 empty] | 0 | [5 empty] | 0
[36 empty] | 0 |  |  |  | 0 | 0 | 0 | 0 | 0 | 0 | [5 empty] | 0 | [5 empty] | 0
[36 empty] | 0 |  |  |  | 0 | 0 | 0 | 0 | 0 | 0 | [5 empty] | 0 | [5 empty] | 0
[36 empty] | 0 |  |  |  | 0 | 0 | 0 | 0 | 0 | 0 | [5 empty] | 0 | [5 empty] | 0
[36 empty] | 0 |  |  |  | 0 | 0 | 0 | 0 | 0 | 0 | [5 empty] | 0 | [5 empty] | 0
[36 empty] | 0 |  |  |  | 0 | 0 | 0 | 0 | 0 | 0 | [5 empty] | 0 | [5 empty] | 0
[36 empty] | 0 |  |  |  | 0 | 0 | 0 | 0 | 0 | 0 | [5 empty] | 0 | [5 empty] | 0
[36 empty] | 0 |  |  |  | 0 | 0 | 0 | 0 | 0 | 0 | [5 empty] | 0 | [5 empty] | 0
[36 empty] | 0 |  |  |  | 0 | 0 | 0 | 0 | 0 | 0 | [5 empty] | 0 | [5 empty] | 0
[36 empty] | 0 |  |  |  | 0 | 0 | 0 | 0 | 0 | 0 | [5 empty] | 0 | [5 empty] | 0
[36 empty] | 0 |  |  |  | 0 | 0 | 0 | 0 | 0 | 0 | [5 empty] | 0 | [5 empty] | 0
[36 empty] | 0 |  |  |  | 0 | 0 | 0 | 0 | 0 | 0 | [5 empty] | 0 | [5 empty] | 0
[36 empty] | 0 |  |  |  | 0 | 0 | 0 | 0 | 0 | 0 | [5 empty] | 0 | [5 empty] | 0
[36 empty] | 0 |  |  |  | 0 | 0 | 0 | 0 | 0 | 0 | [5 empty] | 0 | [5 empty] | 0
[36 empty] | 0 |  |  |  | 0 | 0 | 0 | 0 | 0 | 0 | [5 empty] | 0 | [5 empty] | 0
[36 empty] | 0 |  |  |  | 0 | 0 | 0 | 0 | 0 | 0 | [5 empty] | 0 | [5 empty] | 0
[36 empty] | 0 |  |  |  | 0 | 0 | 0 | 0 | 0 | 0 | [5 empty] | 0 | [5 empty] | 0
[36 empty] | 0 |  |  |  | 0 | 0 | 0 | 0 | 0 | 0 | [5 empty] | 0 | [5 empty] | 0
[36 empty] | 0 |  |  |  | 0 | 0 | 0 | 0 | 0 | 0 | [5 empty] | 0 | [5 empty] | 0
[36 empty] | 0 |  |  |  | 0 | 0 | 0 | 0 | 0 | 0 | [5 empty] | 0 | [5 empty] | 0
[36 empty] | 0 |  |  |  | 0 | 0 | 0 | 0 | 0 | 0 | [5 empty] | 0 | [5 empty] | 0
[36 empty] | 0 |  |  |  | 0 | 0 | 0 | 0 | 0 | 0 | [5 empty] | 0 | [5 empty] | 0
[36 empty] | 0 |  |  |  | 0 | 0 | 0 | 0 | 0 | 0 | [5 empty] | 0 | [5 empty] | 0
[36 empty] | 0 |  |  |  | 0 | 0 | 0 | 0 | 0 | 0 | [5 empty] | 0 | [5 empty] | 0
[36 empty] | 0 |  |  |  | 0 | 0 | 0 | 0 | 0 | 0 | [5 empty] | 0 | [5 empty] | 0
[36 empty] | 0 |  |  |  | 0 | 0 | 0 | 0 | 0 | 0 | [5 empty] | 0 | [5 empty] | 0
[36 empty] | 0 |  |  |  | 0 | 0 | 0 | 0 | 0 | 0 | [5 empty] | 0 | [5 empty] | 0
[36 empty] | 0 |  |  |  | 0 | 0 | 0 | 0 | 0 | 0 | [5 empty] | 0 | [5 empty] | 0
[36 empty] | 0 |  |  |  | 0 | 0 | 0 | 0 | 0 | 0 | [5 empty] | 0 | [5 empty] | 0
[36 empty] | 0 |  |  |  | 0 | 0 | 0 | 0 | 0 | 0 | [5 empty] | 0 | [5 empty] | 0
[36 empty] | 0 |  |  |  | 0 | 0 | 0 | 0 | 0 | 0 | [5 empty] | 0 | [5 empty] | 0
[36 empty] | 0 |  |  |  | 0 | 0 | 0 | 0 | 0 | 0 | [5 empty] | 0 | [5 empty] | 0
[36 empty] | 0 |  |  |  | 0 | 0 | 0 | 0 | 0 | 0 | [5 empty] | 0 | [5 empty] | 0
[36 empty] | 0 |  |  |  | 0 | 0 | 0 | 0 | 0 | 0 | [5 empty] | 0 | [5 empty] | 0
[36 empty] | 0 |  |  |  | 0 | 0 | 0 | 0 | 0 | 0 | [5 empty] | 0 | [5 empty] | 0
[36 empty] | 0 |  |  |  | 0 | 0 | 0 | 0 | 0 | 0 | [5 empty] | 0 | [5 empty] | 0
[36 empty] | 0 |  |  |  | 0 | 0 | 0 | 0 | 0 | 0 | [5 empty] | 0 | [5 empty] | 0
[36 empty] | 0 |  |  |  | 0 | 0 | 0 | 0 | 0 | 0 | [5 empty] | 0 | [5 empty] | 0
[36 empty] | 0 |  |  |  | 0 | 0 | 0 | 0 | 0 | 0 | [5 empty] | 0 | [5 empty] | 0
[36 empty] | 0 |  |  |  | 0 | 0 | 0 | 0 | 0 | 0 | [5 empty] | 0 | [5 empty] | 0
[36 empty] | 0 |  |  |  | 0 | 0 | 0 | 0 | 0 | 0 | [5 empty] | 0 | [5 empty] | 0
[36 empty] | 0 |  |  |  | 0 | 0 | 0 | 0 | 0 | 0 | [5 empty] | 0 | [5 empty] | 0
[36 empty] | 0 |  |  |  | 0 | 0 | 0 | 0 | 0 | 0 | [5 empty] | 0 | [5 empty] | 0
[36 empty] | 0 |  |  |  | 0 | 0 | 0 | 0 | 0 | 0 | [5 empty] | 0 | [5 empty] | 0
[36 empty] | 0 |  |  |  | 0 | 0 | 0 | 0 | 0 | 0 | [5 empty] | 0 | [5 empty] | 0
[36 empty] | 0 |  |  |  | 0 | 0 | 0 | 0 | 0 | 0 | [5 empty] | 0 | [5 empty] | 0
[36 empty] | 0 |  |  |  | 0 | 0 | 0 | 0 | 0 | 0 | [5 empty] | 0 | [5 empty] | 0
[36 empty] | 0 |  |  |  | 0 | 0 | 0 | 0 | 0 | 0 | [5 empty] | 0 | [5 empty] | 0
[36 empty] | 0 |  |  |  | 0 | 0 | 0 | 0 | 0 | 0 | [5 empty] | 0 | [5 empty] | 0
[36 empty] | 0 |  |  |  | 0 | 0 | 0 | 0 | 0 | 0 | [5 empty] | 0 | [5 empty] | 0
[36 empty] | 0 |  |  |  | 0 | 0 | 0 | 0 | 0 | 0 | [5 empty] | 0 | [5 empty] | 0
[36 empty] | 0 |  |  |  | 0 | 0 | 0 | 0 | 0 | 0 | [5 empty] | 0 | [5 empty] | 0
[36 empty] | 0 |  |  |  | 0 | 0 | 0 | 0 | 0 | 0 | [5 empty] | 0 | [5 empty] | 0
[36 empty] | 0 |  |  |  | 0 | 0 | 0 | 0 | 0 | 0 | [5 empty] | 0 | [5 empty] | 0
[36 empty] | 0 |  |  |  | 0 | 0 | 0 | 0 | 0 | 0 | [5 empty] | 0 | [5 empty] | 0
[36 empty] | 0 |  |  |  | 0 | 0 | 0 | 0 | 0 | 0 | [5 empty] | 0 | [5 empty] | 0
[36 empty] | 0 |  |  |  | 0 | 0 | 0 | 0 | 0 | 0 | [5 empty] | 0 | [5 empty] | 0
[36 empty] | 0 |  |  |  | 0 | 0 | 0 | 0 | 0 | 0 | [5 empty] | 0 | [5 empty] | 0
[36 empty] | 0 |  |  |  | 0 | 0 | 0 | 0 | 0 | 0 | [5 empty] | 0 | [5 empty] | 0
[36 empty] | 0 |  |  |  | 0 | 0 | 0 | 0 | 0 | 0 | [5 empty] | 0 | [5 empty] | 0
[36 empty] | 0 |  |  |  | 0 | 0 | 0 | 0 | 0 | 0 | [5 empty] | 0 | [5 empty] | 0
[36 empty] | 0 |  |  |  | 0 | 0 | 0 | 0 | 0 | 0 | [5 empty] | 0 | [5 empty] | 0
[36 empty] | 0 |  |  |  | 0 | 0 | 0 | 0 | 0 | 0 | [5 empty] | 0 | [5 empty] | 0
[36 empty] | 0 |  |  |  | 0 | 0 | 0 | 0 | 0 | 0 | [5 empty] | 0 | [5 empty] | 0
[36 empty] | 0 |  |  |  | 0 | 0 | 0 | 0 | 0 | 0 | [5 empty] | 0 | [5 empty] | 0
[36 empty] | 0 |  |  |  | 0 | 0 | 0 | 0 | 0 | 0 | [5 empty] | 0 | [5 empty] | 0
[36 empty] | 0 |  |  |  | 0 | 0 | 0 | 0 | 0 | 0 | [5 empty] | 0 | [5 empty] | 0
[36 empty] | 0 |  |  |  | 0 | 0 | 0 | 0 | 0 | 0 | [5 empty] | 0 | [5 empty] | 0
[36 empty] | 0 |  |  |  | 0 | 0 | 0 | 0 | 0 | 0 | [5 empty] | 0 | [5 empty] | 0
[36 empty] | 0 |  |  |  | 0 | 0 | 0 | 0 | 0 | 0 | [5 empty] | 0 | [5 empty] | 0
[36 empty] | 0 |  |  |  | 0 | 0 | 0 | 0 | 0 | 0 | [5 empty] | 0 | [5 empty] | 0
[36 empty] | 0 |  |  |  | 0 | 0 | 0 | 0 | 0 | 0 | [5 empty] | 0 | [5 empty] | 0
[36 empty] | 0 |  |  |  | 0 | 0 | 0 | 0 | 0 | 0 | [5 empty] | 0 | [5 empty] | 0
[36 empty] | 0 |  |  |  | 0 | 0 | 0 | 0 | 0 | 0 | [5 empty] | 0 | [5 empty] | 0
[36 empty] | 0 |  |  |  | 0 | 0 | 0 | 0 | 0 | 0 | [5 empty] | 0 | [5 empty] | 0
[36 empty] | 0 |  |  |  | 0 | 0 | 0 | 0 | 0 | 0 | [5 empty] | 0 | [5 empty] | 0
[36 empty] | 0 |  |  |  | 0 | 0 | 0 | 0 | 0 | 0 | [5 empty] | 0 | [5 empty] | 0
[36 empty] | 0 |  |  |  | 0 | 0 | 0 | 0 | 0 | 0 | [5 empty] | 0 | [5 empty] | 0
[36 empty] | 0 |  |  |  | 0 | 0 | 0 | 0 | 0 | 0 | [5 empty] | 0 | [5 empty] | 0
[36 empty] | 0 |  |  |  | 0 | 0 | 0 | 0 | 0 | 0 | [5 empty] | 0 | [5 empty] | 0
[36 empty] | 0 |  |  |  | 0 | 0 | 0 | 0 | 0 | 0 | [5 empty] | 0 | [5 empty] | 0
[36 empty] | 0 |  |  |  | 0 | 0 | 0 | 0 | 0 | 0 | [5 empty] | 0 | [5 empty] | 0
[36 empty] | 0 |  |  |  | 0 | 0 | 0 | 0 | 0 | 0 | [5 empty] | 0 | [5 empty] | 0
[36 empty] | 0 |  |  |  | 0 | 0 | 0 | 0 | 0 | 0 | [5 empty] | 0 | [5 empty] | 0
[36 empty] | 0 |  |  |  | 0 | 0 | 0 | 0 | 0 | 0 | [5 empty] | 0 | [5 empty] | 0
[36 empty] | 0 |  |  |  | 0 | 0 | 0 | 0 | 0 | 0 | [5 empty] | 0 | [5 empty] | 0
[36 empty] | 0 |  |  |  | 0 | 0 | 0 | 0 | 0 | 0 | [5 empty] | 0 | [5 empty] | 0
[36 empty] | 0 |  |  |  | 0 | 0 | 0 | 0 | 0 | 0 | [5 empty] | 0 | [5 empty] | 0
[36 empty] | 0 |  |  |  | 0 | 0 | 0 | 0 | 0 | 0 | [5 empty] | 0 | [5 empty] | 0
[36 empty] | 0 |  |  |  | 0 | 0 | 0 | 0 | 0 | 0 | [5 empty] | 0 | [5 empty] | 0
[36 empty] | 0 |  |  |  | 0 | 0 | 0 | 0 | 0 | 0 | [5 empty] | 0 | [5 empty] | 0
[36 empty] | 0 |  |  |  | 0 | 0 | 0 | 0 | 0 | 0 | [5 empty] | 0 | [5 empty] | 0
[36 empty] | 0 |  |  |  | 0 | 0 | 0 | 0 | 0 | 0 | [5 empty] | 0 | [5 empty] | 0
[36 empty] | 0 |  |  |  | 0 | 0 | 0 | 0 | 0 | 0 | [5 empty] | 0 | [5 empty] | 0
[36 empty] | 0 |  |  |  | 0 | 0 | 0 | 0 | 0 | 0 | [5 empty] | 0 | [5 empty] | 0
[36 empty] | 0 |  |  |  | 0 | 0 | 0 | 0 | 0 | 0 | [5 empty] | 0 | [5 empty] | 0
[36 empty] | 0 |  |  |  | 0 | 0 | 0 | 0 | 0 | 0 | [5 empty] | 0 | [5 empty] | 0
[36 empty] | 0 |  |  |  | 0 | 0 | 0 | 0 | 0 | 0 | [5 empty] | 0 | [5 empty] | 0
[36 empty] | 0 |  |  |  | 0 | 0 | 0 | 0 | 0 | 0 | [5 empty] | 0 | [5 empty] | 0
[36 empty] | 0 |  |  |  | 0 | 0 | 0 | 0 | 0 | 0 | [5 empty] | 0 | [5 empty] | 0
[36 empty] | 0 |  |  |  | 0 | 0 | 0 | 0 | 0 | 0 | [5 empty] | 0 | [5 empty] | 0
[36 empty] | 0 |  |  |  | 0 | 0 | 0 | 0 | 0 | 0 | [5 empty] | 0 | [5 empty] | 0
[36 empty] | 0 |  |  |  | 0 | 0 | 0 | 0 | 0 | 0 | [5 empty] | 0 | [5 empty] | 0
[36 empty] | 0 |  |  |  | 0 | 0 | 0 | 0 | 0 | 0 | [5 empty] | 0 | [5 empty] | 0
[36 empty] | 0 |  |  |  | 0 | 0 | 0 | 0 | 0 | 0 | [5 empty] | 0 | [5 empty] | 0
[36 empty] | 0 |  |  |  | 0 | 0 | 0 | 0 | 0 | 0 | [5 empty] | 0 | [5 empty] | 0
[36 empty] | 0 |  |  |  | 0 | 0 | 0 | 0 | 0 | 0 | [5 empty] | 0 | [5 empty] | 0
[36 empty] | 0 |  |  |  | 0 | 0 | 0 | 0 | 0 | 0 | [5 empty] | 0 | [5 empty] | 0
[36 empty] | 0 |  |  |  | 0 | 0 | 0 | 0 | 0 | 0 | [5 empty] | 0 | [5 empty] | 0
[36 empty] | 0 |  |  |  | 0 | 0 | 0 | 0 | 0 | 0 | [5 empty] | 0 | [5 empty] | 0
[36 empty] | 0 |  |  |  | 0 | 0 | 0 | 0 | 0 | 0 | [5 empty] | 0 | [5 empty] | 0
[36 empty] | 0 |  |  |  | 0 | 0 | 0 | 0 | 0 | 0 | [5 empty] | 0 | [5 empty] | 0
[36 empty] | 0 |  |  |  | 0 | 0 | 0 | 0 | 0 | 0 | [5 empty] | 0 | [5 empty] | 0
[36 empty] | 0 |  |  |  | 0 | 0 | 0 | 0 | 0 | 0 | [5 empty] | 0 | [5 empty] | 0
[36 empty] | 0 |  |  |  | 0 | 0 | 0 | 0 | 0 | 0 | [5 empty] | 0 | [5 empty] | 0
[36 empty] | 0 |  |  |  | 0 | 0 | 0 | 0 | 0 | 0 | [5 empty] | 0 | [5 empty] | 0
[36 empty] | 0 |  |  |  | 0 | 0 | 0 | 0 | 0 | 0 | [5 empty] | 0 | [5 empty] | 0
[36 empty] | 0 |  |  |  | 0 | 0 | 0 | 0 | 0 | 0 | [5 empty] | 0 | [5 empty] | 0
[36 empty] | 0 |  |  |  | 0 | 0 | 0 | 0 | 0 | 0 | [5 empty] | 0 | [5 empty] | 0
[36 empty] | 0 |  |  |  | 0 | 0 | 0 | 0 | 0 | 0 | [5 empty] | 0 | [5 empty] | 0
[36 empty] | 0 |  |  |  | 0 | 0 | 0 | 0 | 0 | 0 | [5 empty] | 0 | [5 empty] | 0
[36 empty] | 0 |  |  |  | 0 | 0 | 0 | 0 | 0 | 0 | [5 empty] | 0 | [5 empty] | 0
[36 empty] | 0 |  |  |  | 0 | 0 | 0 | 0 | 0 | 0 | [5 empty] | 0 | [5 empty] | 0
[36 empty] | 0 |  |  |  | 0 | 0 | 0 | 0 | 0 | 0 | [5 empty] | 0 | [5 empty] | 0
[36 empty] | 0 |  |  |  | 0 | 0 | 0 | 0 | 0 | 0 | [5 empty] | 0 | [5 empty] | 0
[36 empty] | 0 |  |  |  | 0 | 0 | 0 | 0 | 0 | 0 | [5 empty] | 0 | [5 empty] | 0
[36 empty] | 0 |  |  |  | 0 | 0 | 0 | 0 | 0 | 0 | [5 empty] | 0 | [5 empty] | 0
[36 empty] | 0 |  |  |  | 0 | 0 | 0 | 0 | 0 | 0 | [5 empty] | 0 | [5 empty] | 0
[36 empty] | 0 |  |  |  | 0 | 0 | 0 | 0 | 0 | 0 | [5 empty] | 0 | [5 empty] | 0
[36 empty] | 0 |  |  |  | 0 | 0 | 0 | 0 | 0 | 0 | [5 empty] | 0 | [5 empty] | 0
[36 empty] | 0 |  |  |  | 0 | 0 | 0 | 0 | 0 | 0 | [5 empty] | 0 | [5 empty] | 0
[36 empty] | 0 |  |  |  | 0 | 0 | 0 | 0 | 0 | 0 | [5 empty] | 0 | [5 empty] | 0
[36 empty] | 0 |  |  |  | 0 | 0 | 0 | 0 | 0 | 0 | [5 empty] | 0 | [5 empty] | 0
[36 empty] | 0 |  |  |  | 0 | 0 | 0 | 0 | 0 | 0 | [5 empty] | 0 | [5 empty] | 0
[36 empty] | 0 |  |  |  | 0 | 0 | 0 | 0 | 0 | 0 | [5 empty] | 0 | [5 empty] | 0
[36 empty] | 0 |  |  |  | 0 | 0 | 0 | 0 | 0 | 0 | [5 empty] | 0 | [5 empty] | 0
[36 empty] | 0 |  |  |  | 0 | 0 | 0 | 0 | 0 | 0 | [5 empty] | 0 | [5 empty] | 0
[36 empty] | 0 |  |  |  | 0 | 0 | 0 | 0 | 0 | 0 | [5 empty] | 0 | [5 empty] | 0
[36 empty] | 0 |  |  |  | 0 | 0 | 0 | 0 | 0 | 0 | [5 empty] | 0 | [5 empty] | 0
[36 empty] | 0 |  |  |  | 0 | 0 | 0 | 0 | 0 | 0 | [5 empty] | 0 | [5 empty] | 0
[36 empty] | 0 |  |  |  | 0 | 0 | 0 | 0 | 0 | 0 | [5 empty] | 0 | [5 empty] | 0
[36 empty] | 0 |  |  |  | 0 | 0 | 0 | 0 | 0 | 0 | [5 empty] | 0 | [5 empty] | 0
[36 empty] | 0 |  |  |  | 0 | 0 | 0 | 0 | 0 | 0 | [5 empty] | 0 | [5 empty] | 0
[36 empty] | 0 |  |  |  | 0 | 0 | 0 | 0 | 0 | 0 | [5 empty] | 0 | [5 empty] | 0
[36 empty] | 0 |  |  |  | 0 | 0 | 0 | 0 | 0 | 0 | [5 empty] | 0 | [5 empty] | 0
[36 empty] | 0 |  |  |  | 0 | 0 | 0 | 0 | 0 | 0 | [5 empty] | 0 | [5 empty] | 0
[36 empty] | 0 |  |  |  | 0 | 0 | 0 | 0 | 0 | 0 | [5 empty] | 0 | [5 empty] | 0
[36 empty] | 0 |  |  |  | 0 | 0 | 0 | 0 | 0 | 0 | [5 empty] | 0 | [5 empty] | 0
[36 empty] | 0 |  |  |  | 0 | 0 | 0 | 0 | 0 | 0 | [5 empty] | 0 | [5 empty] | 0
[36 empty] | 0 |  |  |  | 0 | 0 | 0 | 0 | 0 | 0 | [5 empty] | 0 | [5 empty] | 0
[36 empty] | 0 |  |  |  | 0 | 0 | 0 | 0 | 0 | 0 | [5 empty] | 0 | [5 empty] | 0
[36 empty] | 0 |  |  |  | 0 | 0 | 0 | 0 | 0 | 0 | [5 empty] | 0 | [5 empty] | 0
[36 empty] | 0 |  |  |  | 0 | 0 | 0 | 0 | 0 | 0 | [5 empty] | 0 | [5 empty] | 0
[36 empty] | 0 |  |  |  | 0 | 0 | 0 | 0 | 0 | 0 | [5 empty] | 0 | [5 empty] | 0
[36 empty] | 0 |  |  |  | 0 | 0 | 0 | 0 | 0 | 0 | [5 empty] | 0 | [5 empty] | 0
[36 empty] | 0 |  |  |  | 0 | 0 | 0 | 0 | 0 | 0 | [5 empty] | 0 | [5 empty] | 0
[36 empty] | 0 |  |  |  | 0 | 0 | 0 | 0 | 0 | 0 | [5 empty] | 0 | [5 empty] | 0
[36 empty] | 0 |  |  |  | 0 | 0 | 0 | 0 | 0 | 0 | [5 empty] | 0 | [5 empty] | 0
[36 empty] | 0 |  |  |  | 0 | 0 | 0 | 0 | 0 | 0 | [5 empty] | 0 | [5 empty] | 0
[36 empty] | 0 |  |  |  | 0 | 0 | 0 | 0 | 0 | 0 | [5 empty] | 0 | [5 empty] | 0
[36 empty] | 0 |  |  |  | 0 | 0 | 0 | 0 | 0 | 0 | [5 empty] | 0 | [5 empty] | 0
[36 empty] | 0 |  |  |  | 0 | 0 | 0 | 0 | 0 | 0 | [5 empty] | 0 | [5 empty] | 0
[36 empty] | 0 |  |  |  | 0 | 0 | 0 | 0 | 0 | 0 | [5 empty] | 0 | [5 empty] | 0
[36 empty] | 0 |  |  |  | 0 | 0 | 0 | 0 | 0 | 0 | [5 empty] | 0 | [5 empty] | 0
[36 empty] | 0 |  |  |  | 0 | 0 | 0 | 0 | 0 | 0 | [5 empty] | 0 | [5 empty] | 0
[36 empty] | 0 |  |  |  | 0 | 0 | 0 | 0 | 0 | 0 | [5 empty] | 0 | [5 empty] | 0
[36 empty] | 0 |  |  |  | 0 | 0 | 0 | 0 | 0 | 0 | [5 empty] | 0 | [5 empty] | 0
[36 empty] | 0 |  |  |  | 0 | 0 | 0 | 0 | 0 | 0 | [5 empty] | 0 | [5 empty] | 0
[36 empty] | 0 |  |  |  | 0 | 0 | 0 | 0 | 0 | 0 | [5 empty] | 0 | [5 empty] | 0
[36 empty] | 0 |  |  |  | 0 | 0 | 0 | 0 | 0 | 0 | [5 empty] | 0 | [5 empty] | 0
[36 empty] | 0 |  |  |  | 0 | 0 | 0 | 0 | 0 | 0 | [5 empty] | 0 | [5 empty] | 0
[36 empty] | 0 |  |  |  | 0 | 0 | 0 | 0 | 0 | 0 | [5 empty] | 0 | [5 empty] | 0
[36 empty] | 0 |  |  |  | 0 | 0 | 0 | 0 | 0 | 0 | [5 empty] | 0 | [5 empty] | 0
[36 empty] | 0 |  |  |  | 0 | 0 | 0 | 0 | 0 | 0 | [5 empty] | 0 | [5 empty] | 0
[36 empty] | 0 |  |  |  | 0 | 0 | 0 | 0 | 0 | 0 | [5 empty] | 0 | [5 empty] | 0
[36 empty] | 0 |  |  |  | 0 | 0 | 0 | 0 | 0 | 0 | [5 empty] | 0 | [5 empty] | 0
[36 empty] | 0 |  |  |  | 0 | 0 | 0 | 0 | 0 | 0 | [5 empty] | 0 | [5 empty] | 0
[36 empty] | 0 |  |  |  | 0 | 0 | 0 | 0 | 0 | 0 | [5 empty] | 0 | [5 empty] | 0
[36 empty] | 0 |  |  |  | 0 | 0 | 0 | 0 | 0 | 0 | [5 empty] | 0 | [5 empty] | 0
[36 empty] | 0 |  |  |  | 0 | 0 | 0 | 0 | 0 | 0 | [5 empty] | 0 | [5 empty] | 0
[36 empty] | 0 |  |  |  | 0 | 0 | 0 | 0 | 0 | 0 | [5 empty] | 0 | [5 empty] | 0
[36 empty] | 0 |  |  |  | 0 | 0 | 0 | 0 | 0 | 0 | [5 empty] | 0 | [5 empty] | 0
[36 empty] | 0 |  |  |  | 0 | 0 | 0 | 0 | 0 | 0 | [5 empty] | 0 | [5 empty] | 0
[36 empty] | 0 |  |  |  | 0 | 0 | 0 | 0 | 0 | 0 | [5 empty] | 0 | [5 empty] | 0
[36 empty] | 0 |  |  |  | 0 | 0 | 0 | 0 | 0 | 0 | [5 empty] | 0 | [5 empty] | 0
[36 empty] | 0 |  |  |  | 0 | 0 | 0 | 0 | 0 | 0 | [5 empty] | 0 | [5 empty] | 0
[36 empty] | 0 |  |  |  | 0 | 0 | 0 | 0 | 0 | 0 | [5 empty] | 0 | [5 empty] | 0
[36 empty] | 0 |  |  |  | 0 | 0 | 0 | 0 | 0 | 0 | [5 empty] | 0 | [5 empty] | 0
[36 empty] | 0 |  |  |  | 0 | 0 | 0 | 0 | 0 | 0 | [5 empty] | 0 | [5 empty] | 0
[36 empty] | 0 |  |  |  | 0 | 0 | 0 | 0 | 0 | 0 | [5 empty] | 0 | [5 empty] | 0
[36 empty] | 0 |  |  |  | 0 | 0 | 0 | 0 | 0 | 0 | [5 empty] | 0 | [5 empty] | 0
[36 empty] | 0 |  |  |  | 0 | 0 | 0 | 0 | 0 | 0 | [5 empty] | 0 | [5 empty] | 0
[36 empty] | 0 |  |  |  | 0 | 0 | 0 | 0 | 0 | 0 | [5 empty] | 0 | [5 empty] | 0
[36 empty] | 0 |  |  |  | 0 | 0 | 0 | 0 | 0 | 0 | [5 empty] | 0 | [5 empty] | 0
[36 empty] | 0 |  |  |  | 0 | 0 | 0 | 0 | 0 | 0 | [5 empty] | 0 | [5 empty] | 0
[36 empty] | 0 |  |  |  | 0 | 0 | 0 | 0 | 0 | 0 | [5 empty] | 0 | [5 empty] | 0
[36 empty] | 0 |  |  |  | 0 | 0 | 0 | 0 | 0 | 0 | [5 empty] | 0 | [5 empty] | 0
[36 empty] | 0 |  |  |  | 0 | 0 | 0 | 0 | 0 | 0 | [5 empty] | 0 | [5 empty] | 0
[36 empty] | 0 |  |  |  | 0 | 0 | 0 | 0 | 0 | 0 | [5 empty] | 0 | [5 empty] | 0
[36 empty] | 0 |  |  |  | 0 | 0 | 0 | 0 | 0 | 0 | [5 empty] | 0 | [5 empty] | 0
[36 empty] | 0 |  |  |  | 0 | 0 | 0 | 0 | 0 | 0 | [5 empty] | 0 | [5 empty] | 0
[36 empty] | 0 |  |  |  | 0 | 0 | 0 | 0 | 0 | 0 | [5 empty] | 0 | [5 empty] | 0
[36 empty] | 0 |  |  |  | 0 | 0 | 0 | 0 | 0 | 0 | [5 empty] | 0 | [5 empty] | 0
[36 empty] | 0 |  |  |  | 0 | 0 | 0 | 0 | 0 | 0 | [5 empty] | 0 | [5 empty] | 0
[36 empty] | 0 |  |  |  | 0 | 0 | 0 | 0 | 0 | 0 | [5 empty] | 0 | [5 empty] | 0
[36 empty] | 0 |  |  |  | 0 | 0 | 0 | 0 | 0 | 0 | [5 empty] | 0 | [5 empty] | 0
[36 empty] | 0 |  |  |  | 0 | 0 | 0 | 0 | 0 | 0 | [5 empty] | 0 | [5 empty] | 0
[36 empty] | 0 |  |  |  | 0 | 0 | 0 | 0 | 0 | 0 | [5 empty] | 0 | [5 empty] | 0
[36 empty] | 0 |  |  |  | 0 | 0 | 0 | 0 | 0 | 0 | [5 empty] | 0 | [5 empty] | 0
[36 empty] | 0 |  |  |  | 0 | 0 | 0 | 0 | 0 | 0 | [5 empty] | 0 | [5 empty] | 0
[36 empty] | 0 |  |  |  | 0 | 0 | 0 | 0 | 0 | 0 | [5 empty] | 0 | [5 empty] | 0
[36 empty] | 0 |  |  |  | 0 | 0 | 0 | 0 | 0 | 0 | [5 empty] | 0 | [5 empty] | 0
[36 empty] | 0 |  |  |  | 0 | 0 | 0 | 0 | 0 | 0 | [5 empty] | 0 | [5 empty] | 0
[36 empty] | 0 |  |  |  | 0 | 0 | 0 | 0 | 0 | 0 | [5 empty] | 0 | [5 empty] | 0
[36 empty] | 0 |  |  |  | 0 | 0 | 0 | 0 | 0 | 0 | [5 empty] | 0 | [5 empty] | 0
[36 empty] | 0 |  |  |  | 0 | 0 | 0 | 0 | 0 | 0 | [5 empty] | 0 | [5 empty] | 0
[36 empty] | 0 |  |  |  | 0 | 0 | 0 | 0 | 0 | 0 | [5 empty] | 0 | [5 empty] | 0
[36 empty] | 0 |  |  |  | 0 | 0 | 0 | 0 | 0 | 0 | [5 empty] | 0 | [5 empty] | 0
[36 empty] | 0 |  |  |  | 0 | 0 | 0 | 0 | 0 | 0 | [5 empty] | 0 | [5 empty] | 0
[36 empty] | 0 |  |  |  | 0 | 0 | 0 | 0 | 0 | 0 | [5 empty] | 0 | [5 empty] | 0
[36 empty] | 0 |  |  |  | 0 | 0 | 0 | 0 | 0 | 0 | [5 empty] | 0 | [5 empty] | 0
[36 empty] | 0 |  |  |  | 0 | 0 | 0 | 0 | 0 | 0 | [5 empty] | 0 | [5 empty] | 0
[36 empty] | 0 |  |  |  | 0 | 0 | 0 | 0 | 0 | 0 | [5 empty] | 0 | [5 empty] | 0
[36 empty] | 0 |  |  |  | 0 | 0 | 0 | 0 | 0 | 0 | [5 empty] | 0 | [5 empty] | 0
[36 empty] | 0 |  |  |  | 0 | 0 | 0 | 0 | 0 | 0 | [5 empty] | 0 | [5 empty] | 0
[36 empty] | 0 |  |  |  | 0 | 0 | 0 | 0 | 0 | 0 | [5 empty] | 0 | [5 empty] | 0
[36 empty] | 0 |  |  |  | 0 | 0 | 0 | 0 | 0 | 0 | [5 empty] | 0 | [5 empty] | 0
[36 empty] | 0 |  |  |  | 0 | 0 | 0 | 0 | 0 | 0 | [5 empty] | 0 | [5 empty] | 0
[36 empty] | 0 |  |  |  | 0 | 0 | 0 | 0 | 0 | 0 | [5 empty] | 0 | [5 empty] | 0
[36 empty] | 0 |  |  |  | 0 | 0 | 0 | 0 | 0 | 0 | [5 empty] | 0 | [5 empty] | 0
[36 empty] | 0 |  |  |  | 0 | 0 | 0 | 0 | 0 | 0 | [5 empty] | 0 | [5 empty] | 0
[36 empty] | 0 |  |  |  | 0 | 0 | 0 | 0 | 0 | 0 | [5 empty] | 0 | [5 empty] | 0
[36 empty] | 0 |  |  |  | 0 | 0 | 0 | 0 | 0 | 0 | [5 empty] | 0 | [5 empty] | 0
[36 empty] | 0 |  |  |  | 0 | 0 | 0 | 0 | 0 | 0 | [5 empty] | 0 | [5 empty] | 0
[36 empty] | 0 |  |  |  | 0 | 0 | 0 | 0 | 0 | 0 | [5 empty] | 0 | [5 empty] | 0
[36 empty] | 0 |  |  |  | 0 | 0 | 0 | 0 | 0 | 0 | [5 empty] | 0 | [5 empty] | 0
[36 empty] | 0 |  |  |  | 0 | 0 | 0 | 0 | 0 | 0 | [5 empty] | 0 | [5 empty] | 0
[36 empty] | 0 |  |  |  | 0 | 0 | 0 | 0 | 0 | 0 | [5 empty] | 0 | [5 empty] | 0
[36 empty] | 0 |  |  |  | 0 | 0 | 0 | 0 | 0 | 0 | [5 empty] | 0 | [5 empty] | 0
[36 empty] | 0 |  |  |  | 0 | 0 | 0 | 0 | 0 | 0 | [5 empty] | 0 | [5 empty] | 0
[36 empty] | 0 |  |  |  | 0 | 0 | 0 | 0 | 0 | 0 | [5 empty] | 0 | [5 empty] | 0
[36 empty] | 0 |  |  |  | 0 | 0 | 0 | 0 | 0 | 0 | [5 empty] | 0 | [5 empty] | 0
[36 empty] | 0 |  |  |  | 0 | 0 | 0 | 0 | 0 | 0 | [5 empty] | 0 | [5 empty] | 0
[36 empty] | 0 |  |  |  | 0 | 0 | 0 | 0 | 0 | 0 | [5 empty] | 0 | [5 empty] | 0
[36 empty] | 0 |  |  |  | 0 | 0 | 0 | 0 | 0 | 0 | [5 empty] | 0 | [5 empty] | 0
[36 empty] | 0 |  |  |  | 0 | 0 | 0 | 0 | 0 | 0 | [5 empty] | 0 | [5 empty] | 0
[36 empty] | 0 |  |  |  | 0 | 0 | 0 | 0 | 0 | 0 | [5 empty] | 0 | [5 empty] | 0
[36 empty] | 0 |  |  |  | 0 | 0 | 0 | 0 | 0 | 0 | [5 empty] | 0 | [5 empty] | 0
[36 empty] | 0 |  |  |  | 0 | 0 | 0 | 0 | 0 | 0 | [5 empty] | 0 | [5 empty] | 0
[36 empty] | 0 |  |  |  | 0 | 0 | 0 | 0 | 0 | 0 | [5 empty] | 0 | [5 empty] | 0
[36 empty] | 0 |  |  |  | 0 | 0 | 0 | 0 | 0 | 0 | [5 empty] | 0 | [5 empty] | 0
[36 empty] | 0 |  |  |  | 0 | 0 | 0 | 0 | 0 | 0 | [5 empty] | 0 | [5 empty] | 0
[36 empty] | 0 |  |  |  | 0 | 0 | 0 | 0 | 0 | 0 | [5 empty] | 0 | [5 empty] | 0
[36 empty] | 0 |  |  |  | 0 | 0 | 0 | 0 | 0 | 0 | [5 empty] | 0 | [5 empty] | 0
[36 empty] | 0 |  |  |  | 0 | 0 | 0 | 0 | 0 | 0 | [5 empty] | 0 | [5 empty] | 0
[36 empty] | 0 |  |  |  | 0 | 0 | 0 | 0 | 0 | 0 | [5 empty] | 0 | [5 empty] | 0
[36 empty] | 0 |  |  |  | 0 | 0 | 0 | 0 | 0 | 0 | [5 empty] | 0 | [5 empty] | 0
[36 empty] | 0 |  |  |  | 0 | 0 | 0 | 0 | 0 | 0 | [5 empty] | 0 | [5 empty] | 0
[36 empty] | 0 |  |  |  | 0 | 0 | 0 | 0 | 0 | 0 | [5 empty] | 0 | [5 empty] | 0
[36 empty] | 0 |  |  |  | 0 | 0 | 0 | 0 | 0 | 0 | [5 empty] | 0 | [5 empty] | 0
[36 empty] | 0 |  |  |  | 0 | 0 | 0 | 0 | 0 | 0 | [5 empty] | 0 | [5 empty] | 0
[36 empty] | 0 |  |  |  | 0 | 0 | 0 | 0 | 0 | 0 | [5 empty] | 0 | [5 empty] | 0
[36 empty] | 0 |  |  |  | 0 | 0 | 0 | 0 | 0 | 0 | [5 empty] | 0 | [5 empty] | 0
[36 empty] | 0 |  |  |  | 0 | 0 | 0 | 0 | 0 | 0 | [5 empty] | 0 | [5 empty] | 0
[36 empty] | 0 |  |  |  | 0 | 0 | 0 | 0 | 0 | 0 | [5 empty] | 0 | [5 empty] | 0
[36 empty] | 0 |  |  |  | 0 | 0 | 0 | 0 | 0 | 0 | [5 empty] | 0 | [5 empty] | 0
[36 empty] | 0 |  |  |  | 0 | 0 | 0 | 0 | 0 | 0 | [5 empty] | 0 | [5 empty] | 0
[36 empty] | 0 |  |  |  | 0 | 0 | 0 | 0 | 0 | 0 | [5 empty] | 0 | [5 empty] | 0
[36 empty] | 0 |  |  |  | 0 | 0 | 0 | 0 | 0 | 0 | [5 empty] | 0 | [5 empty] | 0
[36 empty] | 0 |  |  |  | 0 | 0 | 0 | 0 | 0 | 0 | [5 empty] | 0 | [5 empty] | 0
[36 empty] | 0 |  |  |  | 0 | 0 | 0 | 0 | 0 | 0 | [5 empty] | 0 | [5 empty] | 0
[36 empty] | 0 |  |  |  | 0 | 0 | 0 | 0 | 0 | 0 | [5 empty] | 0 | [5 empty] | 0
[36 empty] | 0 |  |  |  | 0 | 0 | 0 | 0 | 0 | 0 | [5 empty] | 0 | [5 empty] | 0
[36 empty] | 0 |  |  |  | 0 | 0 | 0 | 0 | 0 | 0 | [5 empty] | 0 | [5 empty] | 0
[36 empty] | 0 |  |  |  | 0 | 0 | 0 | 0 | 0 | 0 | [5 empty] | 0 | [5 empty] | 0
[36 empty] | 0 |  |  |  | 0 | 0 | 0 | 0 | 0 | 0 | [5 empty] | 0 | [5 empty] | 0
[36 empty] | 0 |  |  |  | 0 | 0 | 0 | 0 | 0 | 0 | [5 empty] | 0 | [5 empty] | 0
[36 empty] | 0 |  |  |  | 0 | 0 | 0 | 0 | 0 | 0 | [5 empty] | 0 | [5 empty] | 0
[36 empty] | 0 |  |  |  | 0 | 0 | 0 | 0 | 0 | 0 | [5 empty] | 0 | [5 empty] | 0
[36 empty] | 0 |  |  |  | 0 | 0 | 0 | 0 | 0 | 0 | [5 empty] | 0 | [5 empty] | 0
[36 empty] | 0 |  |  |  | 0 | 0 | 0 | 0 | 0 | 0 | [5 empty] | 0 | [5 empty] | 0
[36 empty] | 0 |  |  |  | 0 | 0 | 0 | 0 | 0 | 0 | [5 empty] | 0 | [5 empty] | 0
[36 empty] | 0 |  |  |  | 0 | 0 | 0 | 0 | 0 | 0 | [5 empty] | 0 | [5 empty] | 0
[36 empty] | 0 |  |  |  | 0 | 0 | 0 | 0 | 0 | 0 | [5 empty] | 0 | [5 empty] | 0
[36 empty] | 0 |  |  |  | 0 | 0 | 0 | 0 | 0 | 0 | [5 empty] | 0 | [5 empty] | 0
[36 empty] | 0 |  |  |  | 0 | 0 | 0 | 0 | 0 | 0 | [5 empty] | 0 | [5 empty] | 0
[36 empty] | 0 |  |  |  | 0 | 0 | 0 | 0 | 0 | 0 | [5 empty] | 0 | [5 empty] | 0
[36 empty] | 0 |  |  |  | 0 | 0 | 0 | 0 | 0 | 0 | [5 empty] | 0 | [5 empty] | 0
[36 empty] | 0 |  |  |  | 0 | 0 | 0 | 0 | 0 | 0 | [5 empty] | 0 | [5 empty] | 0
[36 empty] | 0 |  |  |  | 0 | 0 | 0 | 0 | 0 | 0 | [5 empty] | 0 | [5 empty] | 0
[36 empty] | 0 |  |  |  | 0 | 0 | 0 | 0 | 0 | 0 | [5 empty] | 0 | [5 empty] | 0
[36 empty] | 0 |  |  |  | 0 | 0 | 0 | 0 | 0 | 0 | [5 empty] | 0 | [5 empty] | 0
[36 empty] | 0 |  |  |  | 0 | 0 | 0 | 0 | 0 | 0 | [5 empty] | 0 | [5 empty] | 0
[36 empty] | 0 |  |  |  | 0 | 0 | 0 | 0 | 0 | 0 | [5 empty] | 0 | [5 empty] | 0
[36 empty] | 0 |  |  |  | 0 | 0 | 0 | 0 | 0 | 0 | [5 empty] | 0 | [5 empty] | 0
[36 empty] | 0 |  |  |  | 0 | 0 | 0 | 0 | 0 | 0 | [5 empty] | 0 | [5 empty] | 0
[36 empty] | 0 |  |  |  | 0 | 0 | 0 | 0 | 0 | 0 | [5 empty] | 0 | [5 empty] | 0
[36 empty] | 0 |  |  |  | 0 | 0 | 0 | 0 | 0 | 0 | [5 empty] | 0 | [5 empty] | 0
[36 empty] | 0 |  |  |  | 0 | 0 | 0 | 0 | 0 | 0 | [5 empty] | 0 | [5 empty] | 0
[36 empty] | 0 |  |  |  | 0 | 0 | 0 | 0 | 0 | 0 | [5 empty] | 0 | [5 empty] | 0
[36 empty] | 0 |  |  |  | 0 | 0 | 0 | 0 | 0 | 0 | [5 empty] | 0 | [5 empty] | 0
[36 empty] | 0 |  |  |  | 0 | 0 | 0 | 0 | 0 | 0 | [5 empty] | 0 | [5 empty] | 0
[36 empty] | 0 |  |  |  | 0 | 0 | 0 | 0 | 0 | 0 | [5 empty] | 0 | [5 empty] | 0
[36 empty] | 0 |  |  |  | 0 | 0 | 0 | 0 | 0 | 0 | [5 empty] | 0 | [5 empty] | 0
[36 empty] | 0 |  |  |  | 0 | 0 | 0 | 0 | 0 | 0 | [5 empty] | 0 | [5 empty] | 0
[36 empty] | 0 |  |  |  | 0 | 0 | 0 | 0 | 0 | 0 | [5 empty] | 0 | [5 empty] | 0
[36 empty] | 0 |  |  |  | 0 | 0 | 0 | 0 | 0 | 0 | [5 empty] | 0 | [5 empty] | 0
[36 empty] | 0 |  |  |  | 0 | 0 | 0 | 0 | 0 | 0 | [5 empty] | 0 | [5 empty] | 0
[36 empty] | 0 |  |  |  | 0 | 0 | 0 | 0 | 0 | 0 | [5 empty] | 0 | [5 empty] | 0
[36 empty] | 0 |  |  |  | 0 | 0 | 0 | 0 | 0 | 0 | [5 empty] | 0 | [5 empty] | 0
[36 empty] | 0 |  |  |  | 0 | 0 | 0 | 0 | 0 | 0 | [5 empty] | 0 | [5 empty] | 0
[36 empty] | 0 |  |  |  | 0 | 0 | 0 | 0 | 0 | 0 | [5 empty] | 0 | [5 empty] | 0
[36 empty] | 0 |  |  |  | 0 | 0 | 0 | 0 | 0 | 0 | [5 empty] | 0 | [5 empty] | 0
[36 empty] | 0 |  |  |  | 0 | 0 | 0 | 0 | 0 | 0 | [5 empty] | 0 | [5 empty] | 0
[36 empty] | 0 |  |  |  | 0 | 0 | 0 | 0 | 0 | 0 | [5 empty] | 0 | [5 empty] | 0
[36 empty] | 0 |  |  |  | 0 | 0 | 0 | 0 | 0 | 0 | [5 empty] | 0 | [5 empty] | 0
[36 empty] | 0 |  |  |  | 0 | 0 | 0 | 0 | 0 | 0 | [5 empty] | 0 | [5 empty] | 0
[36 empty] | 0 |  |  |  | 0 | 0 | 0 | 0 | 0 | 0 | [5 empty] | 0 | [5 empty] | 0
[36 empty] | 0 |  |  |  | 0 | 0 | 0 | 0 | 0 | 0 | [5 empty] | 0 | [5 empty] | 0
[36 empty] | 0 |  |  |  | 0 | 0 | 0 | 0 | 0 | 0 | [5 empty] | 0 | [5 empty] | 0
[36 empty] | 0 |  |  |  | 0 | 0 | 0 | 0 | 0 | 0 | [5 empty] | 0 | [5 empty] | 0
[36 empty] | 0 |  |  |  | 0 | 0 | 0 | 0 | 0 | 0 | [5 empty] | 0 | [5 empty] | 0
[36 empty] | 0 |  |  |  | 0 | 0 | 0 | 0 | 0 | 0 | [5 empty] | 0 | [5 empty] | 0
[36 empty] | 0 |  |  |  | 0 | 0 | 0 | 0 | 0 | 0 | [5 empty] | 0 | [5 empty] | 0
[36 empty] | 0 |  |  |  | 0 | 0 | 0 | 0 | 0 | 0 | [5 empty] | 0 | [5 empty] | 0
[36 empty] | 0 |  |  |  | 0 | 0 | 0 | 0 | 0 | 0 | [5 empty] | 0 | [5 empty] | 0
[36 empty] | 0 |  |  |  | 0 | 0 | 0 | 0 | 0 | 0 | [5 empty] | 0 | [5 empty] | 0
[36 empty] | 0 |  |  |  | 0 | 0 | 0 | 0 | 0 | 0 | [5 empty] | 0 | [5 empty] | 0
[36 empty] | 0 |  |  |  | 0 | 0 | 0 | 0 | 0 | 0 | [5 empty] | 0 | [5 empty] | 0
[36 empty] | 0 |  |  |  | 0 | 0 | 0 | 0 | 0 | 0 | [5 empty] | 0 | [5 empty] | 0
[36 empty] | 0 |  |  |  | 0 | 0 | 0 | 0 | 0 | 0 | [5 empty] | 0 | [5 empty] | 0
[36 empty] | 0 |  |  |  | 0 | 0 | 0 | 0 | 0 | 0 | [5 empty] | 0 | [5 empty] | 0
[36 empty] | 0 |  |  |  | 0 | 0 | 0 | 0 | 0 | 0 | [5 empty] | 0 | [5 empty] | 0
[36 empty] | 0 |  |  |  | 0 | 0 | 0 | 0 | 0 | 0 | [5 empty] | 0 | [5 empty] | 0
[36 empty] | 0 |  |  |  | 0 | 0 | 0 | 0 | 0 | 0 | [5 empty] | 0 | [5 empty] | 0
[36 empty] | 0 |  |  |  | 0 | 0 | 0 | 0 | 0 | 0 | [5 empty] | 0 | [5 empty] | 0
[36 empty] | 0 |  |  |  | 0 | 0 | 0 | 0 | 0 | 0 | [5 empty] | 0 | [5 empty] | 0
[36 empty] | 0 |  |  |  | 0 | 0 | 0 | 0 | 0 | 0 | [5 empty] | 0 | [5 empty] | 0
[36 empty] | 0 |  |  |  | 0 | 0 | 0 | 0 | 0 | 0 | [5 empty] | 0 | [5 empty] | 0
[36 empty] | 0 |  |  |  | 0 | 0 | 0 | 0 | 0 | 0 | [5 empty] | 0 | [5 empty] | 0
[36 empty] | 0 |  |  |  | 0 | 0 | 0 | 0 | 0 | 0 | [5 empty] | 0 | [5 empty] | 0
[36 empty] | 0 |  |  |  | 0 | 0 | 0 | 0 | 0 | 0 | [5 empty] | 0 | [5 empty] | 0
[36 empty] | 0 |  |  |  | 0 | 0 | 0 | 0 | 0 | 0 | [5 empty] | 0 | [5 empty] | 0
[36 empty] | 0 |  |  |  | 0 | 0 | 0 | 0 | 0 | 0 | [5 empty] | 0 | [5 empty] | 0
[36 empty] | 0 |  |  |  | 0 | 0 | 0 | 0 | 0 | 0 | [5 empty] | 0 | [5 empty] | 0
[36 empty] | 0 |  |  |  | 0 | 0 | 0 | 0 | 0 | 0 | [5 empty] | 0 | [5 empty] | 0
[36 empty] | 0 |  |  |  | 0 | 0 | 0 | 0 | 0 | 0 | [5 empty] | 0 | [5 empty] | 0
[36 empty] | 0 |  |  |  | 0 | 0 | 0 | 0 | 0 | 0 | [5 empty] | 0 | [5 empty] | 0
[36 empty] | 0 |  |  |  | 0 | 0 | 0 | 0 | 0 | 0 | [5 empty] | 0 | [5 empty] | 0
[36 empty] | 0 |  |  |  | 0 | 0 | 0 | 0 | 0 | 0 | [5 empty] | 0 | [5 empty] | 0
[36 empty] | 0 |  |  |  | 0 | 0 | 0 | 0 | 0 | 0 | [5 empty] | 0 | [5 empty] | 0
[36 empty] | 0 |  |  |  | 0 | 0 | 0 | 0 | 0 | 0 | [5 empty] | 0 | [5 empty] | 0
[36 empty] | 0 |  |  |  | 0 | 0 | 0 | 0 | 0 | 0 | [5 empty] | 0 | [5 empty] | 0
[36 empty] | 0 |  |  |  | 0 | 0 | 0 | 0 | 0 | 0 | [5 empty] | 0 | [5 empty] | 0
[36 empty] | 0 |  |  |  | 0 | 0 | 0 | 0 | 0 | 0 | [5 empty] | 0 | [5 empty] | 0
[36 empty] | 0 |  |  |  | 0 | 0 | 0 | 0 | 0 | 0 | [5 empty] | 0 | [5 empty] | 0
[36 empty] | 0 |  |  |  | 0 | 0 | 0 | 0 | 0 | 0 | [5 empty] | 0 | [5 empty] | 0
[36 empty] | 0 |  |  |  | 0 | 0 | 0 | 0 | 0 | 0 | [5 empty] | 0 | [5 empty] | 0
[36 empty] | 0 |  |  |  | 0 | 0 | 0 | 0 | 0 | 0 | [5 empty] | 0 | [5 empty] | 0
[36 empty] | 0 |  |  |  | 0 | 0 | 0 | 0 | 0 | 0 | [5 empty] | 0 | [5 empty] | 0
[36 empty] | 0 |  |  |  | 0 | 0 | 0 | 0 | 0 | 0 | [5 empty] | 0 | [5 empty] | 0
[36 empty] | 0 |  |  |  | 0 | 0 | 0 | 0 | 0 | 0 | [5 empty] | 0 | [5 empty] | 0
[36 empty] | 0 |  |  |  | 0 | 0 | 0 | 0 | 0 | 0 | [5 empty] | 0 | [5 empty] | 0
[36 empty] | 0 |  |  |  | 0 | 0 | 0 | 0 | 0 | 0 | [5 empty] | 0 | [5 empty] | 0
[36 empty] | 0 |  |  |  | 0 | 0 | 0 | 0 | 0 | 0 | [5 empty] | 0 | [5 empty] | 0
[36 empty] | 0 |  |  |  | 0 | 0 | 0 | 0 | 0 | 0 | [5 empty] | 0 | [5 empty] | 0
[36 empty] | 0 |  |  |  | 0 | 0 | 0 | 0 | 0 | 0 | [5 empty] | 0 | [5 empty] | 0
[36 empty] | 0 |  |  |  | 0 | 0 | 0 | 0 | 0 | 0 | [5 empty] | 0 | [5 empty] | 0
[36 empty] | 0 |  |  |  | 0 | 0 | 0 | 0 | 0 | 0 | [5 empty] | 0 | [5 empty] | 0
[36 empty] | 0 |  |  |  | 0 | 0 | 0 | 0 | 0 | 0 | [5 empty] | 0 | [5 empty] | 0
[36 empty] | 0 |  |  |  | 0 | 0 | 0 | 0 | 0 | 0 | [5 empty] | 0 | [5 empty] | 0
[36 empty] | 0 |  |  |  | 0 | 0 | 0 | 0 | 0 | 0 | [5 empty] | 0 | [5 empty] | 0
[36 empty] | 0 |  |  |  | 0 | 0 | 0 | 0 | 0 | 0 | [5 empty] | 0 | [5 empty] | 0
[36 empty] | 0 |  |  |  | 0 | 0 | 0 | 0 | 0 | 0 | [5 empty] | 0 | [5 empty] | 0
[36 empty] | 0 |  |  |  | 0 | 0 | 0 | 0 | 0 | 0 | [5 empty] | 0 | [5 empty] | 0
[36 empty] | 0 |  |  |  | 0 | 0 | 0 | 0 | 0 | 0 | [5 empty] | 0 | [5 empty] | 0
[36 empty] | 0 |  |  |  | 0 | 0 | 0 | 0 | 0 | 0 | [5 empty] | 0 | [5 empty] | 0
[36 empty] | 0 |  |  |  | 0 | 0 | 0 | 0 | 0 | 0 | [5 empty] | 0 | [5 empty] | 0
[36 empty] | 0 |  |  |  | 0 | 0 | 0 | 0 | 0 | 0 | [5 empty] | 0 | [5 empty] | 0
[36 empty] | 0 |  |  |  | 0 | 0 | 0 | 0 | 0 | 0 | [5 empty] | 0 | [5 empty] | 0
[36 empty] | 0 |  |  |  | 0 | 0 | 0 | 0 | 0 | 0 | [5 empty] | 0 | [5 empty] | 0
[36 empty] | 0 |  |  |  | 0 | 0 | 0 | 0 | 0 | 0 | [5 empty] | 0 | [5 empty] | 0
[36 empty] | 0 |  |  |  | 0 | 0 | 0 | 0 | 0 | 0 | [5 empty] | 0 | [5 empty] | 0
[36 empty] | 0 |  |  |  | 0 | 0 | 0 | 0 | 0 | 0 | [5 empty] | 0 | [5 empty] | 0
[36 empty] | 0 |  |  |  | 0 | 0 | 0 | 0 | 0 | 0 | [5 empty] | 0 | [5 empty] | 0
[36 empty] | 0 |  |  |  | 0 | 0 | 0 | 0 | 0 | 0 | [5 empty] | 0 | [5 empty] | 0
[36 empty] | 0 |  |  |  | 0 | 0 | 0 | 0 | 0 | 0 | [5 empty] | 0 | [5 empty] | 0
[36 empty] | 0 |  |  |  | 0 | 0 | 0 | 0 | 0 | 0 | [5 empty] | 0 | [5 empty] | 0
[36 empty] | 0 |  |  |  | 0 | 0 | 0 | 0 | 0 | 0 | [5 empty] | 0 | [5 empty] | 0
[36 empty] | 0 |  |  |  | 0 | 0 | 0 | 0 | 0 | 0 | [5 empty] | 0 | [5 empty] | 0
[36 empty] | 0 |  |  |  | 0 | 0 | 0 | 0 | 0 | 0 | [5 empty] | 0 | [5 empty] | 0
[36 empty] | 0 |  |  |  | 0 | 0 | 0 | 0 | 0 | 0 | [5 empty] | 0 | [5 empty] | 0
[36 empty] | 0 |  |  |  | 0 | 0 | 0 | 0 | 0 | 0 | [5 empty] | 0 | [5 empty] | 0
[36 empty] | 0 |  |  |  | 0 | 0 | 0 | 0 | 0 | 0 | [5 empty] | 0 | [5 empty] | 0
[36 empty] | 0 |  |  |  | 0 | 0 | 0 | 0 | 0 | 0 | [5 empty] | 0 | [5 empty] | 0
[36 empty] | 0 |  |  |  | 0 | 0 | 0 | 0 | 0 | 0 | [5 empty] | 0 | [5 empty] | 0
[36 empty] | 0 |  |  |  | 0 | 0 | 0 | 0 | 0 | 0 | [5 empty] | 0 | [5 empty] | 0
[36 empty] | 0 |  |  |  | 0 | 0 | 0 | 0 | 0 | 0 | [5 empty] | 0 | [5 empty] | 0
[36 empty] | 0 |  |  |  | 0 | 0 | 0 | 0 | 0 | 0 | [5 empty] | 0 | [5 empty] | 0
[36 empty] | 0 |  |  |  | 0 | 0 | 0 | 0 | 0 | 0 | [5 empty] | 0 | [5 empty] | 0
[36 empty] | 0 |  |  |  | 0 | 0 | 0 | 0 | 0 | 0 | [5 empty] | 0 | [5 empty] | 0
[36 empty] | 0 |  |  |  | 0 | 0 | 0 | 0 | 0 | 0 | [5 empty] | 0 | [5 empty] | 0
[36 empty] | 0 |  |  |  | 0 | 0 | 0 | 0 | 0 | 0 | [5 empty] | 0 | [5 empty] | 0
[36 empty] | 0 |  |  |  | 0 | 0 | 0 | 0 | 0 | 0 | [5 empty] | 0 | [5 empty] | 0
[36 empty] | 0 |  |  |  | 0 | 0 | 0 | 0 | 0 | 0 | [5 empty] | 0 | [5 empty] | 0
[36 empty] | 0 |  |  |  | 0 | 0 | 0 | 0 | 0 | 0 | [5 empty] | 0 | [5 empty] | 0
[36 empty] | 0 |  |  |  | 0 | 0 | 0 | 0 | 0 | 0 | [5 empty] | 0 | [5 empty] | 0
[36 empty] | 0 |  |  |  | 0 | 0 | 0 | 0 | 0 | 0 | [5 empty] | 0 | [5 empty] | 0
[36 empty] | 0 |  |  |  | 0 | 0 | 0 | 0 | 0 | 0 | [5 empty] | 0 | [5 empty] | 0
[36 empty] | 0 |  |  |  | 0 | 0 | 0 | 0 | 0 | 0 | [5 empty] | 0 | [5 empty] | 0
[36 empty] | 0 |  |  |  | 0 | 0 | 0 | 0 | 0 | 0 | [5 empty] | 0 | [5 empty] | 0
[36 empty] | 0 |  |  |  | 0 | 0 | 0 | 0 | 0 | 0 | [5 empty] | 0 | [5 empty] | 0
[36 empty] | 0 |  |  |  | 0 | 0 | 0 | 0 | 0 | 0 | [5 empty] | 0 | [5 empty] | 0
[36 empty] | 0 |  |  |  | 0 | 0 | 0 | 0 | 0 | 0 | [5 empty] | 0 | [5 empty] | 0
[36 empty] | 0 |  |  |  | 0 | 0 | 0 | 0 | 0 | 0 | [5 empty] | 0 | [5 empty] | 0
[36 empty] | 0 |  |  |  | 0 | 0 | 0 | 0 | 0 | 0 | [5 empty] | 0 | [5 empty] | 0
[36 empty] | 0 |  |  |  | 0 | 0 | 0 | 0 | 0 | 0 | [5 empty] | 0 | [5 empty] | 0
[36 empty] | 0 |  |  |  | 0 | 0 | 0 | 0 | 0 | 0 | [5 empty] | 0 | [5 empty] | 0
[36 empty] | 0 |  |  |  | 0 | 0 | 0 | 0 | 0 | 0 | [5 empty] | 0 | [5 empty] | 0
[36 empty] | 0 |  |  |  | 0 | 0 | 0 | 0 | 0 | 0 | [5 empty] | 0 | [5 empty] | 0
[36 empty] | 0 |  |  |  | 0 | 0 | 0 | 0 | 0 | 0 | [5 empty] | 0 | [5 empty] | 0
[36 empty] | 0 |  |  |  | 0 | 0 | 0 | 0 | 0 | 0 | [5 empty] | 0 | [5 empty] | 0
[36 empty] | 0 |  |  |  | 0 | 0 | 0 | 0 | 0 | 0 | [5 empty] | 0 | [5 empty] | 0
[36 empty] | 0 |  |  |  | 0 | 0 | 0 | 0 | 0 | 0 | [5 empty] | 0 | [5 empty] | 0
[36 empty] | 0 |  |  |  | 0 | 0 | 0 | 0 | 0 | 0 | [5 empty] | 0 | [5 empty] | 0
[36 empty] | 0 |  |  |  | 0 | 0 | 0 | 0 | 0 | 0 | [5 empty] | 0 | [5 empty] | 0
[36 empty] | 0 |  |  |  | 0 | 0 | 0 | 0 | 0 | 0 | [5 empty] | 0 | [5 empty] | 0
[36 empty] | 0 |  |  |  | 0 | 0 | 0 | 0 | 0 | 0 | [5 empty] | 0 | [5 empty] | 0
[36 empty] | 0 |  |  |  | 0 | 0 | 0 | 0 | 0 | 0 | [5 empty] | 0 | [5 empty] | 0
[36 empty] | 0 |  |  |  | 0 | 0 | 0 | 0 | 0 | 0 | [5 empty] | 0 | [5 empty] | 0
[36 empty] | 0 |  |  |  | 0 | 0 | 0 | 0 | 0 | 0 | [5 empty] | 0 | [5 empty] | 0
[36 empty] | 0 |  |  |  | 0 | 0 | 0 | 0 | 0 | 0 | [5 empty] | 0 | [5 empty] | 0
[36 empty] | 0 |  |  |  | 0 | 0 | 0 | 0 | 0 | 0 | [5 empty] | 0 | [5 empty] | 0
[36 empty] | 0 |  |  |  | 0 | 0 | 0 | 0 | 0 | 0 | [5 empty] | 0 | [5 empty] | 0
[36 empty] | 0 |  |  |  | 0 | 0 | 0 | 0 | 0 | 0 | [5 empty] | 0 | [5 empty] | 0
[36 empty] | 0 |  |  |  | 0 | 0 | 0 | 0 | 0 | 0 | [5 empty] | 0 | [5 empty] | 0
[36 empty] | 0 |  |  |  | 0 | 0 | 0 | 0 | 0 | 0 | [5 empty] | 0 | [5 empty] | 0
[36 empty] | 0 |  |  |  | 0 | 0 | 0 | 0 | 0 | 0 | [5 empty] | 0 | [5 empty] | 0
[36 empty] | 0 |  |  |  | 0 | 0 | 0 | 0 | 0 | 0 | [5 empty] | 0 | [5 empty] | 0
[36 empty] | 0 |  |  |  | 0 | 0 | 0 | 0 | 0 | 0 | [5 empty] | 0 | [5 empty] | 0
[36 empty] | 0 |  |  |  | 0 | 0 | 0 | 0 | 0 | 0 | [5 empty] | 0 | [5 empty] | 0
[36 empty] | 0 |  |  |  | 0 | 0 | 0 | 0 | 0 | 0 | [5 empty] | 0 | [5 empty] | 0
[36 empty] | 0 |  |  |  | 0 | 0 | 0 | 0 | 0 | 0 | [5 empty] | 0 | [5 empty] | 0
[36 empty] | 0 |  |  |  | 0 | 0 | 0 | 0 | 0 | 0 | [5 empty] | 0 | [5 empty] | 0
[36 empty] | 0 |  |  |  | 0 | 0 | 0 | 0 | 0 | 0 | [5 empty] | 0 | [5 empty] | 0
[36 empty] | 0 |  |  |  | 0 | 0 | 0 | 0 | 0 | 0 | [5 empty] | 0 | [5 empty] | 0
[36 empty] | 0 |  |  |  | 0 | 0 | 0 | 0 | 0 | 0 | [5 empty] | 0 | [5 empty] | 0
[36 empty] | 0 |  |  |  | 0 | 0 | 0 | 0 | 0 | 0 | [5 empty] | 0 | [5 empty] | 0
[36 empty] | 0 |  |  |  | 0 | 0 | 0 | 0 | 0 | 0 | [5 empty] | 0 | [5 empty] | 0
[36 empty] | 0 |  |  |  | 0 | 0 | 0 | 0 | 0 | 0 | [5 empty] | 0 | [5 empty] | 0
[36 empty] | 0 |  |  |  | 0 | 0 | 0 | 0 | 0 | 0 | [5 empty] | 0 | [5 empty] | 0
[36 empty] | 0 |  |  |  | 0 | 0 | 0 | 0 | 0 | 0 | [5 empty] | 0 | [5 empty] | 0
[36 empty] | 0 |  |  |  | 0 | 0 | 0 | 0 | 0 | 0 | [5 empty] | 0 | [5 empty] | 0
[36 empty] | 0 |  |  |  | 0 | 0 | 0 | 0 | 0 | 0 | [5 empty] | 0 | [5 empty] | 0
[36 empty] | 0 |  |  |  | 0 | 0 | 0 | 0 | 0 | 0 | [5 empty] | 0 | [5 empty] | 0
[36 empty] | 0 |  |  |  | 0 | 0 | 0 | 0 | 0 | 0 | [5 empty] | 0 | [5 empty] | 0
[36 empty] | 0 |  |  |  | 0 | 0 | 0 | 0 | 0 | 0 | [5 empty] | 0 | [5 empty] | 0
[36 empty] | 0 |  |  |  | 0 | 0 | 0 | 0 | 0 | 0 | [5 empty] | 0 | [5 empty] | 0
[36 empty] | 0 |  |  |  | 0 | 0 | 0 | 0 | 0 | 0 | [5 empty] | 0 | [5 empty] | 0
[36 empty] | 0 |  |  |  | 0 | 0 | 0 | 0 | 0 | 0 | [5 empty] | 0 | [5 empty] | 0
[36 empty] | 0 |  |  |  | 0 | 0 | 0 | 0 | 0 | 0 | [5 empty] | 0 | [5 empty] | 0
[36 empty] | 0 |  |  |  | 0 | 0 | 0 | 0 | 0 | 0 | [5 empty] | 0 | [5 empty] | 0
[36 empty] | 0 |  |  |  | 0 | 0 | 0 | 0 | 0 | 0 | [5 empty] | 0 | [5 empty] | 0
[36 empty] | 0 |  |  |  | 0 | 0 | 0 | 0 | 0 | 0 | [5 empty] | 0 | [5 empty] | 0
[36 empty] | 0 |  |  |  | 0 | 0 | 0 | 0 | 0 | 0 | [5 empty] | 0 | [5 empty] | 0
[36 empty] | 0 |  |  |  | 0 | 0 | 0 | 0 | 0 | 0 | [5 empty] | 0 | [5 empty] | 0
[36 empty] | 0 |  |  |  | 0 | 0 | 0 | 0 | 0 | 0 | [5 empty] | 0 | [5 empty] | 0
[36 empty] | 0 |  |  |  | 0 | 0 | 0 | 0 | 0 | 0 | [5 empty] | 0 | [5 empty] | 0
[36 empty] | 0 |  |  |  | 0 | 0 | 0 | 0 | 0 | 0 | [5 empty] | 0 | [5 empty] | 0
[36 empty] | 0 |  |  |  | 0 | 0 | 0 | 0 | 0 | 0 | [5 empty] | 0 | [5 empty] | 0
[36 empty] | 0 |  |  |  | 0 | 0 | 0 | 0 | 0 | 0 | [5 empty] | 0 | [5 empty] | 0
[36 empty] | 0 |  |  |  | 0 | 0 | 0 | 0 | 0 | 0 | [5 empty] | 0 | [5 empty] | 0
[36 empty] | 0 |  |  |  | 0 | 0 | 0 | 0 | 0 | 0 | [5 empty] | 0 | [5 empty] | 0
[36 empty] | 0 |  |  |  | 0 | 0 | 0 | 0 | 0 | 0 | [5 empty] | 0 | [5 empty] | 0
[36 empty] | 0 |  |  |  | 0 | 0 | 0 | 0 | 0 | 0 | [5 empty] | 0 | [5 empty] | 0
[36 empty] | 0 |  |  |  | 0 | 0 | 0 | 0 | 0 | 0 | [5 empty] | 0 | [5 empty] | 0
[36 empty] | 0 |  |  |  | 0 | 0 | 0 | 0 | 0 | 0 | [5 empty] | 0 | [5 empty] | 0
[36 empty] | 0 |  |  |  | 0 | 0 | 0 | 0 | 0 | 0 | [5 empty] | 0 | [5 empty] | 0
[36 empty] | 0 |  |  |  | 0 | 0 | 0 | 0 | 0 | 0 | [5 empty] | 0 | [5 empty] | 0
[36 empty] | 0 |  |  |  | 0 | 0 | 0 | 0 | 0 | 0 | [5 empty] | 0 | [5 empty] | 0
[36 empty] | 0 |  |  |  | 0 | 0 | 0 | 0 | 0 | 0 | [5 empty] | 0 | [5 empty] | 0
[36 empty] | 0 |  |  |  | 0 | 0 | 0 | 0 | 0 | 0 | [5 empty] | 0 | [5 empty] | 0
[36 empty] | 0 |  |  |  | 0 | 0 | 0 | 0 | 0 | 0 | [5 empty] | 0 | [5 empty] | 0
[36 empty] | 0 |  |  |  | 0 | 0 | 0 | 0 | 0 | 0 | [5 empty] | 0 | [5 empty] | 0
[36 empty] | 0 |  |  |  | 0 | 0 | 0 | 0 | 0 | 0 | [5 empty] | 0 | [5 empty] | 0
[36 empty] | 0 |  |  |  | 0 | 0 | 0 | 0 | 0 | 0 | [5 empty] | 0 | [5 empty] | 0
[36 empty] | 0 |  |  |  | 0 | 0 | 0 | 0 | 0 | 0 | [5 empty] | 0 | [5 empty] | 0
[36 empty] | 0 |  |  |  | 0 | 0 | 0 | 0 | 0 | 0 | [5 empty] | 0 | [5 empty] | 0
[36 empty] | 0 |  |  |  | 0 | 0 | 0 | 0 | 0 | 0 | [5 empty] | 0 | [5 empty] | 0
[36 empty] | 0 |  |  |  | 0 | 0 | 0 | 0 | 0 | 0 | [5 empty] | 0 | [5 empty] | 0
[36 empty] | 0 |  |  |  | 0 | 0 | 0 | 0 | 0 | 0 | [5 empty] | 0 | [5 empty] | 0
[36 empty] | 0 |  |  |  | 0 | 0 | 0 | 0 | 0 | 0 | [5 empty] | 0 | [5 empty] | 0
[36 empty] | 0 |  |  |  | 0 | 0 | 0 | 0 | 0 | 0 | [5 empty] | 0 | [5 empty] | 0
[36 empty] | 0 |  |  |  | 0 | 0 | 0 | 0 | 0 | 0 | [5 empty] | 0 | [5 empty] | 0
[36 empty] | 0 |  |  |  | 0 | 0 | 0 | 0 | 0 | 0 | [5 empty] | 0 | [5 empty] | 0
[36 empty] | 0 |  |  |  | 0 | 0 | 0 | 0 | 0 | 0 | [5 empty] | 0 | [5 empty] | 0
[36 empty] | 0 |  |  |  | 0 | 0 | 0 | 0 | 0 | 0 | [5 empty] | 0 | [5 empty] | 0
[36 empty] | 0 |  |  |  | 0 | 0 | 0 | 0 | 0 | 0 | [5 empty] | 0 | [5 empty] | 0
[36 empty] | 0 |  |  |  | 0 | 0 | 0 | 0 | 0 | 0 | [5 empty] | 0 | [5 empty] | 0
[36 empty] | 0 |  |  |  | 0 | 0 | 0 | 0 | 0 | 0 | [5 empty] | 0 | [5 empty] | 0
[36 empty] | 0 |  |  |  | 0 | 0 | 0 | 0 | 0 | 0 | [5 empty] | 0 | [5 empty] | 0
[36 empty] | 0 |  |  |  | 0 | 0 | 0 | 0 | 0 | 0 | [5 empty] | 0 | [5 empty] | 0
[36 empty] | 0 |  |  |  | 0 | 0 | 0 | 0 | 0 | 0 | [5 empty] | 0 | [5 empty] | 0
[36 empty] | 0 |  |  |  | 0 | 0 | 0 | 0 | 0 | 0 | [5 empty] | 0 | [5 empty] | 0
[36 empty] | 0 |  |  |  | 0 | 0 | 0 | 0 | 0 | 0 | [5 empty] | 0 | [5 empty] | 0
[36 empty] | 0 |  |  |  | 0 | 0 | 0 | 0 | 0 | 0 | [5 empty] | 0 | [5 empty] | 0
[36 empty] | 0 |  |  |  | 0 | 0 | 0 | 0 | 0 | 0 | [5 empty] | 0 | [5 empty] | 0
[36 empty] | 0 |  |  |  | 0 | 0 | 0 | 0 | 0 | 0 | [5 empty] | 0 | [5 empty] | 0
[36 empty] | 0 |  |  |  | 0 | 0 | 0 | 0 | 0 | 0 | [5 empty] | 0 | [5 empty] | 0
[36 empty] | 0 |  |  |  | 0 | 0 | 0 | 0 | 0 | 0 | [5 empty] | 0 | [5 empty] | 0
[36 empty] | 0 |  |  |  | 0 | 0 | 0 | 0 | 0 | 0 | [5 empty] | 0 | [5 empty] | 0
[36 empty] | 0 |  |  |  | 0 | 0 | 0 | 0 | 0 | 0 | [5 empty] | 0 | [5 empty] | 0
[36 empty] | 0 |  |  |  | 0 | 0 | 0 | 0 | 0 | 0 | [5 empty] | 0 | [5 empty] | 0
[36 empty] | 0 |  |  |  | 0 | 0 | 0 | 0 | 0 | 0 | [5 empty] | 0 | [5 empty] | 0
[36 empty] | 0 |  |  |  | 0 | 0 | 0 | 0 | 0 | 0 | [5 empty] | 0 | [5 empty] | 0
[36 empty] | 0 |  |  |  | 0 | 0 | 0 | 0 | 0 | 0 | [5 empty] | 0 | [5 empty] | 0
[36 empty] | 0 |  |  |  | 0 | 0 | 0 | 0 | 0 | 0 | [5 empty] | 0 | [5 empty] | 0
[36 empty] | 0 |  |  |  | 0 | 0 | 0 | 0 | 0 | 0 | [5 empty] | 0 | [5 empty] | 0
[36 empty] | 0 |  |  |  | 0 | 0 | 0 | 0 | 0 | 0 | [5 empty] | 0 | [5 empty] | 0
[36 empty] | 0 |  |  |  | 0 | 0 | 0 | 0 | 0 | 0 | [5 empty] | 0 | [5 empty] | 0
[36 empty] | 0 |  |  |  | 0 | 0 | 0 | 0 | 0 | 0 | [5 empty] | 0 | [5 empty] | 0
[36 empty] | 0 |  |  |  | 0 | 0 | 0 | 0 | 0 | 0 | [5 empty] | 0 | [5 empty] | 0
[36 empty] | 0 |  |  |  | 0 | 0 | 0 | 0 | 0 | 0 | [5 empty] | 0 | [5 empty] | 0
[36 empty] | 0 |  |  |  | 0 | 0 | 0 | 0 | 0 | 0 | [5 empty] | 0 | [5 empty] | 0
[36 empty] | 0 |  |  |  | 0 | 0 | 0 | 0 | 0 | 0 | [5 empty] | 0 | [5 empty] | 0
[36 empty] | 0 |  |  |  | 0 | 0 | 0 | 0 | 0 | 0 | [5 empty] | 0 | [5 empty] | 0
[36 empty] | 0 |  |  |  | 0 | 0 | 0 | 0 | 0 | 0 | [5 empty] | 0 | [5 empty] | 0
[36 empty] | 0 |  |  |  | 0 | 0 | 0 | 0 | 0 | 0 | [5 empty] | 0 | [5 empty] | 0
[36 empty] | 0 |  |  |  | 0 | 0 | 0 | 0 | 0 | 0 | [5 empty] | 0 | [5 empty] | 0
[36 empty] | 0 |  |  |  | 0 | 0 | 0 | 0 | 0 | 0 | [5 empty] | 0 | [5 empty] | 0
[36 empty] | 0 |  |  |  | 0 | 0 | 0 | 0 | 0 | 0 | [5 empty] | 0 | [5 empty] | 0
[36 empty] | 0 |  |  |  | 0 | 0 | 0 | 0 | 0 | 0 | [5 empty] | 0 | [5 empty] | 0
[36 empty] | 0 |  |  |  | 0 | 0 | 0 | 0 | 0 | 0 | [5 empty] | 0 | [5 empty] | 0
[36 empty] | 0 |  |  |  | 0 | 0 | 0 | 0 | 0 | 0 | [5 empty] | 0 | [5 empty] | 0
[36 empty] | 0 |  |  |  | 0 | 0 | 0 | 0 | 0 | 0 | [5 empty] | 0 | [5 empty] | 0
[36 empty] | 0 |  |  |  | 0 | 0 | 0 | 0 | 0 | 0 | [5 empty] | 0 | [5 empty] | 0
[36 empty] | 0 |  |  |  | 0 | 0 | 0 | 0 | 0 | 0 | [5 empty] | 0 | [5 empty] | 0
[36 empty] | 0 |  |  |  | 0 | 0 | 0 | 0 | 0 | 0 | [5 empty] | 0 | [5 empty] | 0
[36 empty] | 0 |  |  |  | 0 | 0 | 0 | 0 | 0 | 0 | [5 empty] | 0 | [5 empty] | 0
[36 empty] | 0 |  |  |  | 0 | 0 | 0 | 0 | 0 | 0 | [5 empty] | 0 | [5 empty] | 0
[36 empty] | 0 |  |  |  | 0 | 0 | 0 | 0 | 0 | 0 | [5 empty] | 0 | [5 empty] | 0
[36 empty] | 0 |  |  |  | 0 | 0 | 0 | 0 | 0 | 0 | [5 empty] | 0 | [5 empty] | 0
[36 empty] | 0 |  |  |  | 0 | 0 | 0 | 0 | 0 | 0 | [5 empty] | 0 | [5 empty] | 0
[36 empty] | 0 |  |  |  | 0 | 0 | 0 | 0 | 0 | 0 | [5 empty] | 0 | [5 empty] | 0
[36 empty] | 0 |  |  |  | 0 | 0 | 0 | 0 | 0 | 0 | [5 empty] | 0 | [5 empty] | 0
[36 empty] | 0 |  |  |  | 0 | 0 | 0 | 0 | 0 | 0 | [5 empty] | 0 | [5 empty] | 0
[36 empty] | 0 |  |  |  | 0 | 0 | 0 | 0 | 0 | 0 | [5 empty] | 0 | [5 empty] | 0
[36 empty] | 0 |  |  |  | 0 | 0 | 0 | 0 | 0 | 0 | [5 empty] | 0 | [5 empty] | 0
[36 empty] | 0 |  |  |  | 0 | 0 | 0 | 0 | 0 | 0 | [5 empty] | 0 | [5 empty] | 0
[36 empty] | 0 |  |  |  | 0 | 0 | 0 | 0 | 0 | 0 | [5 empty] | 0 | [5 empty] | 0
[36 empty] | 0 |  |  |  | 0 | 0 | 0 | 0 | 0 | 0 | [5 empty] | 0 | [5 empty] | 0
[36 empty] | 0 |  |  |  | 0 | 0 | 0 | 0 | 0 | 0 | [5 empty] | 0 | [5 empty] | 0
[36 empty] | 0 |  |  |  | 0 | 0 | 0 | 0 | 0 | 0 | [5 empty] | 0 | [5 empty] | 0
[36 empty] | 0 |  |  |  | 0 | 0 | 0 | 0 | 0 | 0 | [5 empty] | 0 | [5 empty] | 0
[36 empty] | 0 |  |  |  | 0 | 0 | 0 | 0 | 0 | 0 | [5 empty] | 0 | [5 empty] | 0
[36 empty] | 0 |  |  |  | 0 | 0 | 0 | 0 | 0 | 0 | [5 empty] | 0 | [5 empty] | 0
[36 empty] | 0 |  |  |  | 0 | 0 | 0 | 0 | 0 | 0 | [5 empty] | 0 | [5 empty] | 0
[36 empty] | 0 |  |  |  | 0 | 0 | 0 | 0 | 0 | 0 | [5 empty] | 0 | [5 empty] | 0
[36 empty] | 0 |  |  |  | 0 | 0 | 0 | 0 | 0 | 0 | [5 empty] | 0 | [5 empty] | 0
[36 empty] | 0 |  |  |  | 0 | 0 | 0 | 0 | 0 | 0 | [5 empty] | 0 | [5 empty] | 0
[36 empty] | 0 |  |  |  | 0 | 0 | 0 | 0 | 0 | 0 | [5 empty] | 0 | [5 empty] | 0
[36 empty] | 0 |  |  |  | 0 | 0 | 0 | 0 | 0 | 0 | [5 empty] | 0 | [5 empty] | 0
[36 empty] | 0 |  |  |  | 0 | 0 | 0 | 0 | 0 | 0 | [5 empty] | 0 | [5 empty] | 0
[36 empty] | 0 |  |  |  | 0 | 0 | 0 | 0 | 0 | 0 | [5 empty] | 0 | [5 empty] | 0
[36 empty] | 0 |  |  |  | 0 | 0 | 0 | 0 | 0 | 0 | [5 empty] | 0 | [5 empty] | 0
[36 empty] | 0 |  |  |  | 0 | 0 | 0 | 0 | 0 | 0 | [5 empty] | 0 | [5 empty] | 0
[36 empty] | 0 |  |  |  | 0 | 0 | 0 | 0 | 0 | 0 | [5 empty] | 0 | [5 empty] | 0
[36 empty] | 0 |  |  |  | 0 | 0 | 0 | 0 | 0 | 0 | [5 empty] | 0 | [5 empty] | 0
[36 empty] | 0 |  |  |  | 0 | 0 | 0 | 0 | 0 | 0 | [5 empty] | 0 | [5 empty] | 0
[36 empty] | 0 |  |  |  | 0 | 0 | 0 | 0 | 0 | 0 | [5 empty] | 0 | [5 empty] | 0
[36 empty] | 0 |  |  |  | 0 | 0 | 0 | 0 | 0 | 0 | [5 empty] | 0 | [5 empty] | 0
[36 empty] | 0 |  |  |  | 0 | 0 | 0 | 0 | 0 | 0 | [5 empty] | 0 | [5 empty] | 0
[36 empty] | 0 |  |  |  | 0 | 0 | 0 | 0 | 0 | 0 | [5 empty] | 0 | [5 empty] | 0
[36 empty] | 0 |  |  |  | 0 | 0 | 0 | 0 | 0 | 0 | [5 empty] | 0 | [5 empty] | 0
[36 empty] | 0 |  |  |  | 0 | 0 | 0 | 0 | 0 | 0 | [5 empty] | 0 | [5 empty] | 0
[36 empty] | 0 |  |  |  | 0 | 0 | 0 | 0 | 0 | 0 | [5 empty] | 0 | [5 empty] | 0
[36 empty] | 0 |  |  |  | 0 | 0 | 0 | 0 | 0 | 0 | [5 empty] | 0 | [5 empty] | 0
[36 empty] | 0 |  |  |  | 0 | 0 | 0 | 0 | 0 | 0 | [5 empty] | 0 | [5 empty] | 0
[36 empty] | 0 |  |  |  | 0 | 0 | 0 | 0 | 0 | 0 | [5 empty] | 0 | [5 empty] | 0
[36 empty] | 0 |  |  |  | 0 | 0 | 0 | 0 | 0 | 0 | [5 empty] | 0 | [5 empty] | 0
[36 empty] | 0 |  |  |  | 0 | 0 | 0 | 0 | 0 | 0 | [5 empty] | 0 | [5 empty] | 0
[36 empty] | 0 |  |  |  | 0 | 0 | 0 | 0 | 0 | 0 | [5 empty] | 0 | [5 empty] | 0
[36 empty] | 0 |  |  |  | 0 | 0 | 0 | 0 | 0 | 0 | [5 empty] | 0 | [5 empty] | 0
[36 empty] | 0 |  |  |  | 0 | 0 | 0 | 0 | 0 | 0 | [5 empty] | 0 | [5 empty] | 0
[36 empty] | 0 |  |  |  | 0 | 0 | 0 | 0 | 0 | 0 | [5 empty] | 0 | [5 empty] | 0
[36 empty] | 0 |  |  |  | 0 | 0 | 0 | 0 | 0 | 0 | [5 empty] | 0 | [5 empty] | 0
[36 empty] | 0 |  |  |  | 0 | 0 | 0 | 0 | 0 | 0 | [5 empty] | 0 | [5 empty] | 0
[36 empty] | 0 |  |  |  | 0 | 0 | 0 | 0 | 0 | 0 | [5 empty] | 0 | [5 empty] | 0
[36 empty] | 0 |  |  |  | 0 | 0 | 0 | 0 | 0 | 0 | [5 empty] | 0 | [5 empty] | 0
[36 empty] | 0 |  |  |  | 0 | 0 | 0 | 0 | 0 | 0 | [5 empty] | 0 | [5 empty] | 0
[36 empty] | 0 |  |  |  | 0 | 0 | 0 | 0 | 0 | 0 | [5 empty] | 0 | [5 empty] | 0
[36 empty] | 0 |  |  |  | 0 | 0 | 0 | 0 | 0 | 0 | [5 empty] | 0 | [5 empty] | 0
[36 empty] | 0 |  |  |  | 0 | 0 | 0 | 0 | 0 | 0 | [5 empty] | 0 | [5 empty] | 0
[36 empty] | 0 |  |  |  | 0 | 0 | 0 | 0 | 0 | 0 | [5 empty] | 0 | [5 empty] | 0
[36 empty] | 0 |  |  |  | 0 | 0 | 0 | 0 | 0 | 0 | [5 empty] | 0 | [5 empty] | 0
[36 empty] | 0 |  |  |  | 0 | 0 | 0 | 0 | 0 | 0 | [5 empty] | 0 | [5 empty] | 0
[36 empty] | 0 |  |  |  | 0 | 0 | 0 | 0 | 0 | 0 | [5 empty] | 0 | [5 empty] | 0
[36 empty] | 0 |  |  |  | 0 | 0 | 0 | 0 | 0 | 0 | [5 empty] | 0 | [5 empty] | 0
[36 empty] | 0 |  |  |  | 0 | 0 | 0 | 0 | 0 | 0 | [5 empty] | 0 | [5 empty] | 0
[36 empty] | 0 |  |  |  | 0 | 0 | 0 | 0 | 0 | 0 | [5 empty] | 0 | [5 empty] | 0
[36 empty] | 0 |  |  |  | 0 | 0 | 0 | 0 | 0 | 0 | [5 empty] | 0 | [5 empty] | 0
[36 empty] | 0 |  |  |  | 0 | 0 | 0 | 0 | 0 | 0 | [5 empty] | 0 | [5 empty] | 0
[36 empty] | 0 |  |  |  | 0 | 0 | 0 | 0 | 0 | 0 | [5 empty] | 0 | [5 empty] | 0
[36 empty] | 0 |  |  |  | 0 | 0 | 0 | 0 | 0 | 0 | [5 empty] | 0 | [5 empty] | 0
[36 empty] | 0 |  |  |  | 0 | 0 | 0 | 0 | 0 | 0 | [5 empty] | 0 | [5 empty] | 0
[36 empty] | 0 |  |  |  | 0 | 0 | 0 | 0 | 0 | 0 | [5 empty] | 0 | [5 empty] | 0
[36 empty] | 0 |  |  |  | 0 | 0 | 0 | 0 | 0 | 0 | [5 empty] | 0 | [5 empty] | 0
[36 empty] | 0 |  |  |  | 0 | 0 | 0 | 0 | 0 | 0 | [5 empty] | 0 | [5 empty] | 0
[36 empty] | 0 |  |  |  | 0 | 0 | 0 | 0 | 0 | 0 | [5 empty] | 0 | [5 empty] | 0
[36 empty] | 0 |  |  |  | 0 | 0 | 0 | 0 | 0 | 0 | [5 empty] | 0 | [5 empty] | 0
[36 empty] | 0 |  |  |  | 0 | 0 | 0 | 0 | 0 | 0 | [5 empty] | 0 | [5 empty] | 0
[36 empty] | 0 |  |  |  | 0 | 0 | 0 | 0 | 0 | 0 | [5 empty] | 0 | [5 empty] | 0
[36 empty] | 0 |  |  |  | 0 | 0 | 0 | 0 | 0 | 0 | [5 empty] | 0 | [5 empty] | 0
[36 empty] | 0 |  |  |  | 0 | 0 | 0 | 0 | 0 | 0 | [5 empty] | 0 | [5 empty] | 0
[36 empty] | 0 |  |  |  | 0 | 0 | 0 | 0 | 0 | 0 | [5 empty] | 0 | [5 empty] | 0
[36 empty] | 0 |  |  |  | 0 | 0 | 0 | 0 | 0 | 0 | [5 empty] | 0 | [5 empty] | 0
[36 empty] | 0 |  |  |  | 0 | 0 | 0 | 0 | 0 | 0 | [5 empty] | 0 | [5 empty] | 0
[36 empty] | 0 |  |  |  | 0 | 0 | 0 | 0 | 0 | 0 | [5 empty] | 0 | [5 empty] | 0
[36 empty] | 0 |  |  |  | 0 | 0 | 0 | 0 | 0 | 0 | [5 empty] | 0 | [5 empty] | 0
[36 empty] | 0 |  |  |  | 0 | 0 | 0 | 0 | 0 | 0 | [5 empty] | 0 | [5 empty] | 0
[36 empty] | 0 |  |  |  | 0 | 0 | 0 | 0 | 0 | 0 | [5 empty] | 0 | [5 empty] | 0
[36 empty] | 0 |  |  |  | 0 | 0 | 0 | 0 | 0 | 0 | [5 empty] | 0 | [5 empty] | 0
[36 empty] | 0 |  |  |  | 0 | 0 | 0 | 0 | 0 | 0 | [5 empty] | 0 | [5 empty] | 0
[36 empty] | 0 |  |  |  | 0 | 0 | 0 | 0 | 0 | 0 | [5 empty] | 0 | [5 empty] | 0
[36 empty] | 0 |  |  |  | 0 | 0 | 0 | 0 | 0 | 0 | [5 empty] | 0 | [5 empty] | 0
[36 empty] | 0 |  |  |  | 0 | 0 | 0 | 0 | 0 | 0 | [5 empty] | 0 | [5 empty] | 0
[36 empty] | 0 |  |  |  | 0 | 0 | 0 | 0 | 0 | 0 | [5 empty] | 0 | [5 empty] | 0
[36 empty] | 0 |  |  |  | 0 | 0 | 0 | 0 | 0 | 0 | [5 empty] | 0 | [5 empty] | 0
[36 empty] | 0 |  |  |  | 0 | 0 | 0 | 0 | 0 | 0 | [5 empty] | 0 | [5 empty] | 0
[36 empty] | 0 |  |  |  | 0 | 0 | 0 | 0 | 0 | 0 | [5 empty] | 0 | [5 empty] | 0
[36 empty] | 0 |  |  |  | 0 | 0 | 0 | 0 | 0 | 0 | [5 empty] | 0 | [5 empty] | 0
[36 empty] | 0 |  |  |  | 0 | 0 | 0 | 0 | 0 | 0 | [5 empty] | 0 | [5 empty] | 0
[36 empty] | 0 |  |  |  | 0 | 0 | 0 | 0 | 0 | 0 | [5 empty] | 0 | [5 empty] | 0
[36 empty] | 0 |  |  |  | 0 | 0 | 0 | 0 | 0 | 0 | [5 empty] | 0 | [5 empty] | 0
[36 empty] | 0 |  |  |  | 0 | 0 | 0 | 0 | 0 | 0 | [5 empty] | 0 | [5 empty] | 0
[36 empty] | 0 |  |  |  | 0 | 0 | 0 | 0 | 0 | 0 | [5 empty] | 0 | [5 empty] | 0
[36 empty] | 0 |  |  |  | 0 | 0 | 0 | 0 | 0 | 0 | [5 empty] | 0 | [5 empty] | 0
[36 empty] | 0 |  |  |  | 0 | 0 | 0 | 0 | 0 | 0 | [5 empty] | 0 | [5 empty] | 0
[36 empty] | 0 |  |  |  | 0 | 0 | 0 | 0 | 0 | 0 | [5 empty] | 0 | [5 empty] | 0
[36 empty] | 0 |  |  |  | 0 | 0 | 0 | 0 | 0 | 0 | [5 empty] | 0 | [5 empty] | 0
[36 empty] | 0 |  |  |  | 0 | 0 | 0 | 0 | 0 | 0 | [5 empty] | 0 | [5 empty] | 0
[36 empty] | 0 |  |  |  | 0 | 0 | 0 | 0 | 0 | 0 | [5 empty] | 0 | [5 empty] | 0
[36 empty] | 0 |  |  |  | 0 | 0 | 0 | 0 | 0 | 0 | [5 empty] | 0 | [5 empty] | 0
[36 empty] | 0 |  |  |  | 0 | 0 | 0 | 0 | 0 | 0 | [5 empty] | 0 | [5 empty] | 0
[36 empty] | 0 |  |  |  | 0 | 0 | 0 | 0 | 0 | 0 | [5 empty] | 0 | [5 empty] | 0
[36 empty] | 0 |  |  |  | 0 | 0 | 0 | 0 | 0 | 0 | [5 empty] | 0 | [5 empty] | 0
[36 empty] | 0 |  |  |  | 0 | 0 | 0 | 0 | 0 | 0 | [5 empty] | 0 | [5 empty] | 0
[36 empty] | 0 |  |  |  | 0 | 0 | 0 | 0 | 0 | 0 | [5 empty] | 0 | [5 empty] | 0
[36 empty] | 0 |  |  |  | 0 | 0 | 0 | 0 | 0 | 0 | [5 empty] | 0 | [5 empty] | 0
[36 empty] | 0 |  |  |  | 0 | 0 | 0 | 0 | 0 | 0 | [5 empty] | 0 | [5 empty] | 0
[36 empty] | 0 |  |  |  | 0 | 0 | 0 | 0 | 0 | 0 | [5 empty] | 0 | [5 empty] | 0
[36 empty] | 0 |  |  |  | 0 | 0 | 0 | 0 | 0 | 0 | [5 empty] | 0 | [5 empty] | 0
[36 empty] | 0 |  |  |  | 0 | 0 | 0 | 0 | 0 | 0 | [5 empty] | 0 | [5 empty] | 0
[36 empty] | 0 |  |  |  | 0 | 0 | 0 | 0 | 0 | 0 | [5 empty] | 0 | [5 empty] | 0
[36 empty] | 0 |  |  |  | 0 | 0 | 0 | 0 | 0 | 0 | [5 empty] | 0 | [5 empty] | 0
[36 empty] | 0 |  |  |  | 0 | 0 | 0 | 0 | 0 | 0 | [5 empty] | 0 | [5 empty] | 0
[36 empty] | 0 |  |  |  | 0 | 0 | 0 | 0 | 0 | 0 | [5 empty] | 0 | [5 empty] | 0
[36 empty] | 0 |  |  |  | 0 | 0 | 0 | 0 | 0 | 0 | [5 empty] | 0 | [5 empty] | 0
[36 empty] | 0 |  |  |  | 0 | 0 | 0 | 0 | 0 | 0 | [5 empty] | 0 | [5 empty] | 0
[36 empty] | 0 |  |  |  | 0 | 0 | 0 | 0 | 0 | 0 | [5 empty] | 0 | [5 empty] | 0
[36 empty] | 0 |  |  |  | 0 | 0 | 0 | 0 | 0 | 0 | [5 empty] | 0 | [5 empty] | 0
[36 empty] | 0 |  |  |  | 0 | 0 | 0 | 0 | 0 | 0 | [5 empty] | 0 | [5 empty] | 0
[36 empty] | 0 |  |  |  | 0 | 0 | 0 | 0 | 0 | 0 | [5 empty] | 0 | [5 empty] | 0
[36 empty] | 0 |  |  |  | 0 | 0 | 0 | 0 | 0 | 0 | [5 empty] | 0 | [5 empty] | 0
[36 empty] | 0 |  |  |  | 0 | 0 | 0 | 0 | 0 | 0 | [5 empty] | 0 | [5 empty] | 0
[36 empty] | 0 |  |  |  | 0 | 0 | 0 | 0 | 0 | 0 | [5 empty] | 0 | [5 empty] | 0
[36 empty] | 0 |  |  |  | 0 | 0 | 0 | 0 | 0 | 0 | [5 empty] | 0 | [5 empty] | 0
[36 empty] | 0 |  |  |  | 0 | 0 | 0 | 0 | 0 | 0 | [5 empty] | 0 | [5 empty] | 0
[36 empty] | 0 |  |  |  | 0 | 0 | 0 | 0 | 0 | 0 | [5 empty] | 0 | [5 empty] | 0
[36 empty] | 0 |  |  |  | 0 | 0 | 0 | 0 | 0 | 0 | [5 empty] | 0 | [5 empty] | 0
[36 empty] | 0 |  |  |  | 0 | 0 | 0 | 0 | 0 | 0 | [5 empty] | 0 | [5 empty] | 0
[36 empty] | 0 |  |  |  | 0 | 0 | 0 | 0 | 0 | 0 | [5 empty] | 0 | [5 empty] | 0
[36 empty] | 0 |  |  |  | 0 | 0 | 0 | 0 | 0 | 0 | [5 empty] | 0 | [5 empty] | 0
[36 empty] | 0 |  |  |  | 0 | 0 | 0 | 0 | 0 | 0 | [5 empty] | 0 | [5 empty] | 0
[36 empty] | 0 |  |  |  | 0 | 0 | 0 | 0 | 0 | 0 | [5 empty] | 0 | [5 empty] | 0
[36 empty] | 0 |  |  |  | 0 | 0 | 0 | 0 | 0 | 0 | [5 empty] | 0 | [5 empty] | 0
[36 empty] | 0 |  |  |  | 0 | 0 | 0 | 0 | 0 | 0 | [5 empty] | 0 | [5 empty] | 0
[36 empty] | 0 |  |  |  | 0 | 0 | 0 | 0 | 0 | 0 | [5 empty] | 0 | [5 empty] | 0
[36 empty] | 0 |  |  |  | 0 | 0 | 0 | 0 | 0 | 0 | [5 empty] | 0 | [5 empty] | 0
[36 empty] | 0 |  |  |  | 0 | 0 | 0 | 0 | 0 | 0 | [5 empty] | 0 | [5 empty] | 0
[36 empty] | 0 |  |  |  | 0 | 0 | 0 | 0 | 0 | 0 | [5 empty] | 0 | [5 empty] | 0
[36 empty] | 0 |  |  |  | 0 | 0 | 0 | 0 | 0 | 0 | [5 empty] | 0 | [5 empty] | 0
[36 empty] | 0 |  |  |  | 0 | 0 | 0 | 0 | 0 | 0 | [5 empty] | 0 | [5 empty] | 0
[36 empty] | 0 |  |  |  | 0 | 0 | 0 | 0 | 0 | 0 | [5 empty] | 0 | [5 empty] | 0
[36 empty] | 0 |  |  |  | 0 | 0 | 0 | 0 | 0 | 0 | [5 empty] | 0 | [5 empty] | 0
[36 empty] | 0 |  |  |  | 0 | 0 | 0 | 0 | 0 | 0 | [5 empty] | 0 | [5 empty] | 0
[36 empty] | 0 |  |  |  | 0 | 0 | 0 | 0 | 0 | 0 | [5 empty] | 0 | [5 empty] | 0
[36 empty] | 0 |  |  |  | 0 | 0 | 0 | 0 | 0 | 0 | [5 empty] | 0 | [5 empty] | 0
[36 empty] | 0 |  |  |  | 0 | 0 | 0 | 0 | 0 | 0 | [5 empty] | 0 | [5 empty] | 0
[36 empty] | 0 |  |  |  | 0 | 0 | 0 | 0 | 0 | 0 | [5 empty] | 0 | [5 empty] | 0
[36 empty] | 0 |  |  |  | 0 | 0 | 0 | 0 | 0 | 0 | [5 empty] | 0 | [5 empty] | 0
[36 empty] | 0 |  |  |  | 0 | 0 | 0 | 0 | 0 | 0 | [5 empty] | 0 | [5 empty] | 0
[36 empty] | 0 |  |  |  | 0 | 0 | 0 | 0 | 0 | 0 | [5 empty] | 0 | [5 empty] | 0
[36 empty] | 0 |  |  |  | 0 | 0 | 0 | 0 | 0 | 0 | [5 empty] | 0 | [5 empty] | 0
[36 empty] | 0 |  |  |  | 0 | 0 | 0 | 0 | 0 | 0 | [5 empty] | 0 | [5 empty] | 0
[36 empty] | 0 |  |  |  | 0 | 0 | 0 | 0 | 0 | 0 | [5 empty] | 0 | [5 empty] | 0
[36 empty] | 0 |  |  |  | 0 | 0 | 0 | 0 | 0 | 0 | [5 empty] | 0 | [5 empty] | 0
[36 empty] | 0 |  |  |  | 0 | 0 | 0 | 0 | 0 | 0 | [5 empty] | 0 | [5 empty] | 0
[36 empty] | 0 |  |  |  | 0 | 0 | 0 | 0 | 0 | 0 | [5 empty] | 0 | [5 empty] | 0
[36 empty] | 0 |  |  |  | 0 | 0 | 0 | 0 | 0 | 0 | [5 empty] | 0 | [5 empty] | 0
[36 empty] | 0 |  |  |  | 0 | 0 | 0 | 0 | 0 | 0 | [5 empty] | 0 | [5 empty] | 0
[36 empty] | 0 |  |  |  | 0 | 0 | 0 | 0 | 0 | 0 | [5 empty] | 0 | [5 empty] | 0
[36 empty] | 0 |  |  |  | 0 | 0 | 0 | 0 | 0 | 0 | [5 empty] | 0 | [5 empty] | 0
[36 empty] | 0 |  |  |  | 0 | 0 | 0 | 0 | 0 | 0 | [5 empty] | 0 | [5 empty] | 0
[36 empty] | 0 |  |  |  | 0 | 0 | 0 | 0 | 0 | 0 | [5 empty] | 0 | [5 empty] | 0
[36 empty] | 0 |  |  |  | 0 | 0 | 0 | 0 | 0 | 0 | [5 empty] | 0 | [5 empty] | 0
[36 empty] | 0 |  |  |  | 0 | 0 | 0 | 0 | 0 | 0 | [5 empty] | 0 | [5 empty] | 0
[36 empty] | 0 |  |  |  | 0 | 0 | 0 | 0 | 0 | 0 | [5 empty] | 0 | [5 empty] | 0
[36 empty] | 0 |  |  |  | 0 | 0 | 0 | 0 | 0 | 0 | [5 empty] | 0 | [5 empty] | 0
[36 empty] | 0 |  |  |  | 0 | 0 | 0 | 0 | 0 | 0 | [5 empty] | 0 | [5 empty] | 0
[36 empty] | 0 |  |  |  | 0 | 0 | 0 | 0 | 0 | 0 | [5 empty] | 0 | [5 empty] | 0
[36 empty] | 0 |  |  |  | 0 | 0 | 0 | 0 | 0 | 0 | [5 empty] | 0 | [5 empty] | 0
[36 empty] | 0 |  |  |  | 0 | 0 | 0 | 0 | 0 | 0 | [5 empty] | 0 | [5 empty] | 0
[36 empty] | 0 |  |  |  | 0 | 0 | 0 | 0 | 0 | 0 | [5 empty] | 0 | [5 empty] | 0
[36 empty] | 0 |  |  |  | 0 | 0 | 0 | 0 | 0 | 0 | [5 empty] | 0 | [5 empty] | 0
[36 empty] | 0 |  |  |  | 0 | 0 | 0 | 0 | 0 | 0 | [5 empty] | 0 | [5 empty] | 0
[36 empty] | 0 |  |  |  | 0 | 0 | 0 | 0 | 0 | 0 | [5 empty] | 0 | [5 empty] | 0
[36 empty] | 0 |  |  |  | 0 | 0 | 0 | 0 | 0 | 0 | [5 empty] | 0 | [5 empty] | 0
[36 empty] | 0 |  |  |  | 0 | 0 | 0 | 0 | 0 | 0 | [5 empty] | 0 | [5 empty] | 0
[36 empty] | 0 |  |  |  | 0 | 0 | 0 | 0 | 0 | 0 | [5 empty] | 0 | [5 empty] | 0
[36 empty] | 0 |  |  |  | 0 | 0 | 0 | 0 | 0 | 0 | [5 empty] | 0 | [5 empty] | 0
[36 empty] | 0 |  |  |  | 0 | 0 | 0 | 0 | 0 | 0 | [5 empty] | 0 | [5 empty] | 0
[36 empty] | 0 |  |  |  | 0 | 0 | 0 | 0 | 0 | 0 | [5 empty] | 0 | [5 empty] | 0
[36 empty] | 0 |  |  |  | 0 | 0 | 0 | 0 | 0 | 0 | [5 empty] | 0 | [5 empty] | 0
[36 empty] | 0 |  |  |  | 0 | 0 | 0 | 0 | 0 | 0 | [5 empty] | 0 | [5 empty] | 0
[36 empty] | 0 |  |  |  | 0 | 0 | 0 | 0 | 0 | 0 | [5 empty] | 0 | [5 empty] | 0
[36 empty] | 0 |  |  |  | 0 | 0 | 0 | 0 | 0 | 0 | [5 empty] | 0 | [5 empty] | 0
[36 empty] | 0 |  |  |  | 0 | 0 | 0 | 0 | 0 | 0 | [5 empty] | 0 | [5 empty] | 0
[36 empty] | 0 |  |  |  | 0 | 0 | 0 | 0 | 0 | 0 | [5 empty] | 0 | [5 empty] | 0
[36 empty] | 0 |  |  |  | 0 | 0 | 0 | 0 | 0 | 0 | [5 empty] | 0 | [5 empty] | 0
[36 empty] | 0 |  |  |  | 0 | 0 | 0 | 0 | 0 | 0 | [5 empty] | 0 | [5 empty] | 0
[36 empty] | 0 |  |  |  | 0 | 0 | 0 | 0 | 0 | 0 | [5 empty] | 0 | [5 empty] | 0
[36 empty] | 0 |  |  |  | 0 | 0 | 0 | 0 | 0 | 0 | [5 empty] | 0 | [5 empty] | 0
[36 empty] | 0 |  |  |  | 0 | 0 | 0 | 0 | 0 | 0 | [5 empty] | 0 | [5 empty] | 0
[36 empty] | 0 |  |  |  | 0 | 0 | 0 | 0 | 0 | 0 | [5 empty] | 0 | [5 empty] | 0
[36 empty] | 0 |  |  |  | 0 | 0 | 0 | 0 | 0 | 0 | [5 empty] | 0 | [5 empty] | 0
[36 empty] | 0 |  |  |  | 0 | 0 | 0 | 0 | 0 | 0 | [5 empty] | 0 | [5 empty] | 0
[36 empty] | 0 |  |  |  | 0 | 0 | 0 | 0 | 0 | 0 | [5 empty] | 0 | [5 empty] | 0
[36 empty] | 0 |  |  |  | 0 | 0 | 0 | 0 | 0 | 0 | [5 empty] | 0 | [5 empty] | 0
[36 empty] | 0 |  |  |  | 0 | 0 | 0 | 0 | 0 | 0 | [5 empty] | 0 | [5 empty] | 0
[36 empty] | 0 |  |  |  | 0 | 0 | 0 | 0 | 0 | 0 | [5 empty] | 0 | [5 empty] | 0
[36 empty] | 0 |  |  |  | 0 | 0 | 0 | 0 | 0 | 0 | [5 empty] | 0 | [5 empty] | 0
[36 empty] | 0 |  |  |  | 0 | 0 | 0 | 0 | 0 | 0 | [5 empty] | 0 | [5 empty] | 0
[36 empty] | 0 |  |  |  | 0 | 0 | 0 | 0 | 0 | 0 | [5 empty] | 0 | [5 empty] | 0
[36 empty] | 0 |  |  |  | 0 | 0 | 0 | 0 | 0 | 0 | [5 empty] | 0 | [5 empty] | 0
[36 empty] | 0 |  |  |  | 0 | 0 | 0 | 0 | 0 | 0 | [5 empty] | 0 | [5 empty] | 0
[36 empty] | 0 |  |  |  | 0 | 0 | 0 | 0 | 0 | 0 | [5 empty] | 0 | [5 empty] | 0
[36 empty] | 0 |  |  |  | 0 | 0 | 0 | 0 | 0 | 0 | [5 empty] | 0 | [5 empty] | 0
[36 empty] | 0 |  |  |  | 0 | 0 | 0 | 0 | 0 | 0 | [5 empty] | 0 | [5 empty] | 0
[36 empty] | 0 |  |  |  | 0 | 0 | 0 | 0 | 0 | 0 | [5 empty] | 0 | [5 empty] | 0
[36 empty] | 0 |  |  |  | 0 | 0 | 0 | 0 | 0 | 0 | [5 empty] | 0 | [5 empty] | 0
[36 empty] | 0 |  |  |  | 0 | 0 | 0 | 0 | 0 | 0 | [5 empty] | 0 | [5 empty] | 0
[36 empty] | 0 |  |  |  | 0 | 0 | 0 | 0 | 0 | 0 | [5 empty] | 0 | [5 empty] | 0
[36 empty] | 0 |  |  |  | 0 | 0 | 0 | 0 | 0 | 0 | [5 empty] | 0 | [5 empty] | 0
[36 empty] | 0 |  |  |  | 0 | 0 | 0 | 0 | 0 | 0 | [5 empty] | 0 | [5 empty] | 0
[36 empty] | 0 |  |  |  | 0 | 0 | 0 | 0 | 0 | 0 | [5 empty] | 0 | [5 empty] | 0
[36 empty] | 0 |  |  |  | 0 | 0 | 0 | 0 | 0 | 0 | [5 empty] | 0 | [5 empty] | 0
[36 empty] | 0 |  |  |  | 0 | 0 | 0 | 0 | 0 | 0 | [5 empty] | 0 | [5 empty] | 0
[36 empty] | 0 |  |  |  | 0 | 0 | 0 | 0 | 0 | 0 | [5 empty] | 0 | [5 empty] | 0
[36 empty] | 0 |  |  |  | 0 | 0 | 0 | 0 | 0 | 0 | [5 empty] | 0 | [5 empty] | 0
[36 empty] | 0 |  |  |  | 0 | 0 | 0 | 0 | 0 | 0 | [5 empty] | 0 | [5 empty] | 0
[36 empty] | 0 |  |  |  | 0 | 0 | 0 | 0 | 0 | 0 | [5 empty] | 0 | [5 empty] | 0
[36 empty] | 0 |  |  |  | 0 | 0 | 0 | 0 | 0 | 0 | [5 empty] | 0 | [5 empty] | 0
[36 empty] | 0 |  |  |  | 0 | 0 | 0 | 0 | 0 | 0 | [5 empty] | 0 | [5 empty] | 0
[36 empty] | 0 |  |  |  | 0 | 0 | 0 | 0 | 0 | 0 | [5 empty] | 0 | [5 empty] | 0
[36 empty] | 0 |  |  |  | 0 | 0 | 0 | 0 | 0 | 0 | [5 empty] | 0 | [5 empty] | 0
[36 empty] | 0 |  |  |  | 0 | 0 | 0 | 0 | 0 | 0 | [5 empty] | 0 | [5 empty] | 0
[36 empty] | 0 |  |  |  | 0 | 0 | 0 | 0 | 0 | 0 | [5 empty] | 0 | [5 empty] | 0
[36 empty] | 0 |  |  |  | 0 | 0 | 0 | 0 | 0 | 0 | [5 empty] | 0 | [5 empty] | 0
[36 empty] | 0 |  |  |  | 0 | 0 | 0 | 0 | 0 | 0 | [5 empty] | 0 | [5 empty] | 0
[36 empty] | 0 |  |  |  | 0 | 0 | 0 | 0 | 0 | 0 | [5 empty] | 0 | [5 empty] | 0
[36 empty] | 0 |  |  |  | 0 | 0 | 0 | 0 | 0 | 0 | [5 empty] | 0 | [5 empty] | 0
[36 empty] | 0 |  |  |  | 0 | 0 | 0 | 0 | 0 | 0 | [5 empty] | 0 | [5 empty] | 0
[36 empty] | 0 |  |  |  | 0 | 0 | 0 | 0 | 0 | 0 | [5 empty] | 0 | [5 empty] | 0
[36 empty] | 0 |  |  |  | 0 | 0 | 0 | 0 | 0 | 0 | [5 empty] | 0 | [5 empty] | 0
[36 empty] | 0 |  |  |  | 0 | 0 | 0 | 0 | 0 | 0 | [5 empty] | 0 | [5 empty] | 0
[36 empty] | 0 |  |  |  | 0 | 0 | 0 | 0 | 0 | 0 | [5 empty] | 0 | [5 empty] | 0
[36 empty] | 0 |  |  |  | 0 | 0 | 0 | 0 | 0 | 0 | [5 empty] | 0 | [5 empty] | 0
[36 empty] | 0 |  |  |  | 0 | 0 | 0 | 0 | 0 | 0 | [5 empty] | 0 | [5 empty] | 0
[36 empty] | 0 |  |  |  | 0 | 0 | 0 | 0 | 0 | 0 | [5 empty] | 0 | [5 empty] | 0
[36 empty] | 0 |  |  |  | 0 | 0 | 0 | 0 | 0 | 0 | [5 empty] | 0 | [5 empty] | 0
[36 empty] | 0 |  |  |  | 0 | 0 | 0 | 0 | 0 | 0 | [5 empty] | 0 | [5 empty] | 0
[36 empty] | 0 |  |  |  | 0 | 0 | 0 | 0 | 0 | 0 | [5 empty] | 0 | [5 empty] | 0
[36 empty] | 0 |  |  |  | 0 | 0 | 0 | 0 | 0 | 0 | [5 empty] | 0 | [5 empty] | 0
[36 empty] | 0 |  |  |  | 0 | 0 | 0 | 0 | 0 | 0 | [5 empty] | 0 | [5 empty] | 0
[36 empty] | 0 |  |  |  | 0 | 0 | 0 | 0 | 0 | 0 | [5 empty] | 0 | [5 empty] | 0
[36 empty] | 0 |  |  |  | 0 | 0 | 0 | 0 | 0 | 0 | [5 empty] | 0 | [5 empty] | 0
[36 empty] | 0 |  |  |  | 0 | 0 | 0 | 0 | 0 | 0 | [5 empty] | 0 | [5 empty] | 0
[36 empty] | 0 |  |  |  | 0 | 0 | 0 | 0 | 0 | 0 | [5 empty] | 0 | [5 empty] | 0
[36 empty] | 0 |  |  |  | 0 | 0 | 0 | 0 | 0 | 0 | [5 empty] | 0 | [5 empty] | 0
[36 empty] | 0 |  |  |  | 0 | 0 | 0 | 0 | 0 | 0 | [5 empty] | 0 | [5 empty] | 0
[36 empty] | 0 |  |  |  | 0 | 0 | 0 | 0 | 0 | 0 | [5 empty] | 0 | [5 empty] | 0
[36 empty] | 0 |  |  |  | 0 | 0 | 0 | 0 | 0 | 0 | [5 empty] | 0 | [5 empty] | 0
[36 empty] | 0 |  |  |  | 0 | 0 | 0 | 0 | 0 | 0 | [5 empty] | 0 | [5 empty] | 0
[36 empty] | 0 |  |  |  | 0 | 0 | 0 | 0 | 0 | 0 | [5 empty] | 0 | [5 empty] | 0
[36 empty] | 0 |  |  |  | 0 | 0 | 0 | 0 | 0 | 0 | [5 empty] | 0 | [5 empty] | 0
[36 empty] | 0 |  |  |  | 0 | 0 | 0 | 0 | 0 | 0 | [5 empty] | 0 | [5 empty] | 0
[36 empty] | 0 |  |  |  | 0 | 0 | 0 | 0 | 0 | 0 | [5 empty] | 0 | [5 empty] | 0
[36 empty] | 0 |  |  |  | 0 | 0 | 0 | 0 | 0 | 0 | [5 empty] | 0 | [5 empty] | 0
[36 empty] | 0 |  |  |  | 0 | 0 | 0 | 0 | 0 | 0 | [5 empty] | 0 | [5 empty] | 0
[36 empty] | 0 |  |  |  | 0 | 0 | 0 | 0 | 0 | 0 | [5 empty] | 0 | [5 empty] | 0
[36 empty] | 0 |  |  |  | 0 | 0 | 0 | 0 | 0 | 0 | [5 empty] | 0 | [5 empty] | 0
[36 empty] | 0 |  |  |  | 0 | 0 | 0 | 0 | 0 | 0 | [5 empty] | 0 | [5 empty] | 0
[36 empty] | 0 |  |  |  | 0 | 0 | 0 | 0 | 0 | 0 | [5 empty] | 0 | [5 empty] | 0
[36 empty] | 0 |  |  |  | 0 | 0 | 0 | 0 | 0 | 0 | [5 empty] | 0 | [5 empty] | 0
[36 empty] | 0 |  |  |  | 0 | 0 | 0 | 0 | 0 | 0 | [5 empty] | 0 | [5 empty] | 0
[36 empty] | 0 |  |  |  | 0 | 0 | 0 | 0 | 0 | 0 | [5 empty] | 0 | [5 empty] | 0
[36 empty] | 0 |  |  |  | 0 | 0 | 0 | 0 | 0 | 0 | [5 empty] | 0 | [5 empty] | 0
[36 empty] | 0 |  |  |  | 0 | 0 | 0 | 0 | 0 | 0 | [5 empty] | 0 | [5 empty] | 0
[36 empty] | 0 |  |  |  | 0 | 0 | 0 | 0 | 0 | 0 | [5 empty] | 0 | [5 empty] | 0
[36 empty] | 0 |  |  |  | 0 | 0 | 0 | 0 | 0 | 0 | [5 empty] | 0 | [5 empty] | 0
[36 empty] | 0 |  |  |  | 0 | 0 | 0 | 0 | 0 | 0 | [5 empty] | 0 | [5 empty] | 0
[36 empty] | 0 |  |  |  | 0 | 0 | 0 | 0 | 0 | 0 | [5 empty] | 0 | [5 empty] | 0
[36 empty] | 0 |  |  |  | 0 | 0 | 0 | 0 | 0 | 0 | [5 empty] | 0 | [5 empty] | 0
[36 empty] | 0 |  |  |  | 0 | 0 | 0 | 0 | 0 | 0 | [5 empty] | 0 | [5 empty] | 0
[36 empty] | 0 |  |  |  | 0 | 0 | 0 | 0 | 0 | 0 | [5 empty] | 0 | [5 empty] | 0
[36 empty] | 0 |  |  |  | 0 | 0 | 0 | 0 | 0 | 0 | [5 empty] | 0 | [5 empty] | 0
[36 empty] | 0 |  |  |  | 0 | 0 | 0 | 0 | 0 | 0 | [5 empty] | 0 | [5 empty] | 0
[36 empty] | 0 |  |  |  | 0 | 0 | 0 | 0 | 0 | 0 | [5 empty] | 0 | [5 empty] | 0
[36 empty] | 0 |  |  |  | 0 | 0 | 0 | 0 | 0 | 0 | [5 empty] | 0 | [5 empty] | 0
[36 empty] | 0 |  |  |  | 0 | 0 | 0 | 0 | 0 | 0 | [5 empty] | 0 | [5 empty] | 0
[36 empty] | 0 |  |  |  | 0 | 0 | 0 | 0 | 0 | 0 | [5 empty] | 0 | [5 empty] | 0
[36 empty] | 0 |  |  |  | 0 | 0 | 0 | 0 | 0 | 0 | [5 empty] | 0 | [5 empty] | 0
[36 empty] | 0 |  |  |  | 0 | 0 | 0 | 0 | 0 | 0 | [5 empty] | 0 | [5 empty] | 0
[36 empty] | 0 |  |  |  | 0 | 0 | 0 | 0 | 0 | 0 | [5 empty] | 0 | [5 empty] | 0
[36 empty] | 0 |  |  |  | 0 | 0 | 0 | 0 | 0 | 0 | [5 empty] | 0 | [5 empty] | 0
[36 empty] | 0 |  |  |  | 0 | 0 | 0 | 0 | 0 | 0 | [5 empty] | 0 | [5 empty] | 0
[36 empty] | 0 |  |  |  | 0 | 0 | 0 | 0 | 0 | 0 | [5 empty] | 0 | [5 empty] | 0
[36 empty] | 0 |  |  |  | 0 | 0 | 0 | 0 | 0 | 0 | [5 empty] | 0 | [5 empty] | 0
[36 empty] | 0 |  |  |  | 0 | 0 | 0 | 0 | 0 | 0 | [5 empty] | 0 | [5 empty] | 0
[36 empty] | 0 |  |  |  | 0 | 0 | 0 | 0 | 0 | 0 | [5 empty] | 0 | [5 empty] | 0
[36 empty] | 0 |  |  |  | 0 | 0 | 0 | 0 | 0 | 0 | [5 empty] | 0 | [5 empty] | 0
[36 empty] | 0 |  |  |  | 0 | 0 | 0 | 0 | 0 | 0 | [5 empty] | 0 | [5 empty] | 0
[36 empty] | 0 |  |  |  | 0 | 0 | 0 | 0 | 0 | 0 | [5 empty] | 0 | [5 empty] | 0
[36 empty] | 0 |  |  |  | 0 | 0 | 0 | 0 | 0 | 0 | [5 empty] | 0 | [5 empty] | 0
[36 empty] | 0 |  |  |  | 0 | 0 | 0 | 0 | 0 | 0 | [5 empty] | 0 | [5 empty] | 0
[36 empty] | 0 |  |  |  | 0 | 0 | 0 | 0 | 0 | 0 | [5 empty] | 0 | [5 empty] | 0
[36 empty] | 0 |  |  |  | 0 | 0 | 0 | 0 | 0 | 0 | [5 empty] | 0 | [5 empty] | 0
[36 empty] | 0 |  |  |  | 0 | 0 | 0 | 0 | 0 | 0 | [5 empty] | 0 | [5 empty] | 0
[36 empty] | 0 |  |  |  | 0 | 0 | 0 | 0 | 0 | 0 | [5 empty] | 0 | [5 empty] | 0
[36 empty] | 0 |  |  |  | 0 | 0 | 0 | 0 | 0 | 0 | [5 empty] | 0 | [5 empty] | 0
[36 empty] | 0 |  |  |  | 0 | 0 | 0 | 0 | 0 | 0 | [5 empty] | 0 | [5 empty] | 0
[36 empty] | 0 |  |  |  | 0 | 0 | 0 | 0 | 0 | 0 | [5 empty] | 0 | [5 empty] | 0
[36 empty] | 0 |  |  |  | 0 | 0 | 0 | 0 | 0 | 0 | [5 empty] | 0 | [5 empty] | 0
[36 empty] | 0 |  |  |  | 0 | 0 | 0 | 0 | 0 | 0 | [5 empty] | 0 | [5 empty] | 0
[36 empty] | 0 |  |  |  | 0 | 0 | 0 | 0 | 0 | 0 | [5 empty] | 0 | [5 empty] | 0
[36 empty] | 0 |  |  |  | 0 | 0 | 0 | 0 | 0 | 0 | [5 empty] | 0 | [5 empty] | 0
[36 empty] | 0 |  |  |  | 0 | 0 | 0 | 0 | 0 | 0 | [5 empty] | 0 | [5 empty] | 0
[36 empty] | 0 |  |  |  | 0 | 0 | 0 | 0 | 0 | 0 | [5 empty] | 0 | [5 empty] | 0
[36 empty] | 0 |  |  |  | 0 | 0 | 0 | 0 | 0 | 0 | [5 empty] | 0 | [5 empty] | 0
[36 empty] | 0 |  |  |  | 0 | 0 | 0 | 0 | 0 | 0 | [5 empty] | 0 | [5 empty] | 0
[36 empty] | 0 |  |  |  | 0 | 0 | 0 | 0 | 0 | 0 | [5 empty] | 0 | [5 empty] | 0
[36 empty] | 0 |  |  |  | 0 | 0 | 0 | 0 | 0 | 0 | [5 empty] | 0 | [5 empty] | 0
[36 empty] | 0 |  |  |  | 0 | 0 | 0 | 0 | 0 | 0 | [5 empty] | 0 | [5 empty] | 0
[36 empty] | 0 |  |  |  | 0 | 0 | 0 | 0 | 0 | 0 | [5 empty] | 0 | [5 empty] | 0
[36 empty] | 0 |  |  |  | 0 | 0 | 0 | 0 | 0 | 0 | [5 empty] | 0 | [5 empty] | 0
[36 empty] | 0 |  |  |  | 0 | 0 | 0 | 0 | 0 | 0 | [5 empty] | 0 | [5 empty] | 0
[36 empty] | 0 |  |  |  | 0 | 0 | 0 | 0 | 0 | 0 | [5 empty] | 0 | [5 empty] | 0
[36 empty] | 0 |  |  |  | 0 | 0 | 0 | 0 | 0 | 0 | [5 empty] | 0 | [5 empty] | 0
[36 empty] | 0 |  |  |  | 0 | 0 | 0 | 0 | 0 | 0 | [5 empty] | 0 | [5 empty] | 0
[36 empty] | 0 |  |  |  | 0 | 0 | 0 | 0 | 0 | 0 | [5 empty] | 0 | [5 empty] | 0
[36 empty] | 0 |  |  |  | 0 | 0 | 0 | 0 | 0 | 0 | [5 empty] | 0 | [5 empty] | 0
[36 empty] | 0 |  |  |  | 0 | 0 | 0 | 0 | 0 | 0 | [5 empty] | 0 | [5 empty] | 0
[36 empty] | 0 |  |  |  | 0 | 0 | 0 | 0 | 0 | 0 | [5 empty] | 0 | [5 empty] | 0
[36 empty] | 0 |  |  |  | 0 | 0 | 0 | 0 | 0 | 0 | [5 empty] | 0 | [5 empty] | 0
[36 empty] | 0 |  |  |  | 0 | 0 | 0 | 0 | 0 | 0 | [5 empty] | 0 | [5 empty] | 0
[36 empty] | 0 |  |  |  | 0 | 0 | 0 | 0 | 0 | 0 | [5 empty] | 0 | [5 empty] | 0
[36 empty] | 0 |  |  |  | 0 | 0 | 0 | 0 | 0 | 0 | [5 empty] | 0 | [5 empty] | 0
[36 empty] | 0 |  |  |  | 0 | 0 | 0 | 0 | 0 | 0 | [5 empty] | 0 | [5 empty] | 0
[36 empty] | 0 |  |  |  | 0 | 0 | 0 | 0 | 0 | 0 | [5 empty] | 0 | [5 empty] | 0
[36 empty] | 0 |  |  |  | 0 | 0 | 0 | 0 | 0 | 0 | [5 empty] | 0 | [5 empty] | 0
[36 empty] | 0 |  |  |  | 0 | 0 | 0 | 0 | 0 | 0 | [5 empty] | 0 | [5 empty] | 0
[36 empty] | 0 |  |  |  | 0 | 0 | 0 | 0 | 0 | 0 | [5 empty] | 0 | [5 empty] | 0
[36 empty] | 0 |  |  |  | 0 | 0 | 0 | 0 | 0 | 0 | [5 empty] | 0 | [5 empty] | 0
[36 empty] | 0 |  |  |  | 0 | 0 | 0 | 0 | 0 | 0 | [5 empty] | 0 | [5 empty] | 0
[36 empty] | 0 |  |  |  | 0 | 0 | 0 | 0 | 0 | 0 | [5 empty] | 0 | [5 empty] | 0
[36 empty] | 0 |  |  |  | 0 | 0 | 0 | 0 | 0 | 0 | [5 empty] | 0 | [5 empty] | 0
[36 empty] | 0 |  |  |  | 0 | 0 | 0 | 0 | 0 | 0 | [5 empty] | 0 | [5 empty] | 0
[36 empty] | 0 |  |  |  | 0 | 0 | 0 | 0 | 0 | 0 | [5 empty] | 0 | [5 empty] | 0
[36 empty] | 0 |  |  |  | 0 | 0 | 0 | 0 | 0 | 0 | [5 empty] | 0 | [5 empty] | 0
[36 empty] | 0 |  |  |  | 0 | 0 | 0 | 0 | 0 | 0 | [5 empty] | 0 | [5 empty] | 0
[36 empty] | 0 |  |  |  | 0 | 0 | 0 | 0 | 0 | 0 | [5 empty] | 0 | [5 empty] | 0
[36 empty] | 0 |  |  |  | 0 | 0 | 0 | 0 | 0 | 0 | [5 empty] | 0 | [5 empty] | 0
[36 empty] | 0 |  |  |  | 0 | 0 | 0 | 0 | 0 | 0 | [5 empty] | 0 | [5 empty] | 0
[36 empty] | 0 |  |  |  | 0 | 0 | 0 | 0 | 0 | 0 | [5 empty] | 0 | [5 empty] | 0
[36 empty] | 0 |  |  |  | 0 | 0 | 0 | 0 | 0 | 0 | [5 empty] | 0 | [5 empty] | 0
[36 empty] | 0 |  |  |  | 0 | 0 | 0 | 0 | 0 | 0 | [5 empty] | 0 | [5 empty] | 0
[36 empty] | 0 |  |  |  | 0 | 0 | 0 | 0 | 0 | 0 | [5 empty] | 0 | [5 empty] | 0
[36 empty] | 0 |  |  |  | 0 | 0 | 0 | 0 | 0 | 0 | [5 empty] | 0 | [5 empty] | 0
[36 empty] | 0 |  |  |  | 0 | 0 | 0 | 0 | 0 | 0 | [5 empty] | 0 | [5 empty] | 0
[36 empty] | 0 |  |  |  | 0 | 0 | 0 | 0 | 0 | 0 | [5 empty] | 0 | [5 empty] | 0
[36 empty] | 0 |  |  |  | 0 | 0 | 0 | 0 | 0 | 0 | [5 empty] | 0 | [5 empty] | 0
[36 empty] | 0 |  |  |  | 0 | 0 | 0 | 0 | 0 | 0 | [5 empty] | 0 | [5 empty] | 0
[36 empty] | 0 |  |  |  | 0 | 0 | 0 | 0 | 0 | 0 | [5 empty] | 0 | [5 empty] | 0
[36 empty] | 0 |  |  |  | 0 | 0 | 0 | 0 | 0 | 0 | [5 empty] | 0 | [5 empty] | 0
[36 empty] | 0 |  |  |  | 0 | 0 | 0 | 0 | 0 | 0 | [5 empty] | 0 | [5 empty] | 0
[36 empty] | 0 |  |  |  | 0 | 0 | 0 | 0 | 0 | 0 | [5 empty] | 0 | [5 empty] | 0
[36 empty] | 0 |  |  |  | 0 | 0 | 0 | 0 | 0 | 0 | [5 empty] | 0 | [5 empty] | 0
[36 empty] | 0 |  |  |  | 0 | 0 | 0 | 0 | 0 | 0 | [5 empty] | 0 | [5 empty] | 0
[36 empty] | 0 |  |  |  | 0 | 0 | 0 | 0 | 0 | 0 | [5 empty] | 0 | [5 empty] | 0
[36 empty] | 0 |  |  |  | 0 | 0 | 0 | 0 | 0 | 0 | [5 empty] | 0 | [5 empty] | 0
[36 empty] | 0 |  |  |  | 0 | 0 | 0 | 0 | 0 | 0 | [5 empty] | 0 | [5 empty] | 0
[36 empty] | 0 |  |  |  | 0 | 0 | 0 | 0 | 0 | 0 | [5 empty] | 0 | [5 empty] | 0
[36 empty] | 0 |  |  |  | 0 | 0 | 0 | 0 | 0 | 0 | [5 empty] | 0 | [5 empty] | 0
[36 empty] | 0 |  |  |  | 0 | 0 | 0 | 0 | 0 | 0 | [5 empty] | 0 | [5 empty] | 0
[36 empty] | 0 |  |  |  | 0 | 0 | 0 | 0 | 0 | 0 | [5 empty] | 0 | [5 empty] | 0
[36 empty] | 0 |  |  |  | 0 | 0 | 0 | 0 | 0 | 0 | [5 empty] | 0 | [5 empty] | 0
[36 empty] | 0 |  |  |  | 0 | 0 | 0 | 0 | 0 | 0 | [5 empty] | 0 | [5 empty] | 0
[36 empty] | 0 |  |  |  | 0 | 0 | 0 | 0 | 0 | 0 | [5 empty] | 0 | [5 empty] | 0
[36 empty] | 0 |  |  |  | 0 | 0 | 0 | 0 | 0 | 0 | [5 empty] | 0 | [5 empty] | 0
[36 empty] | 0 |  |  |  | 0 | 0 | 0 | 0 | 0 | 0 | [5 empty] | 0 | [5 empty] | 0
[36 empty] | 0 |  |  |  | 0 | 0 | 0 | 0 | 0 | 0 | [5 empty] | 0 | [5 empty] | 0
[36 empty] | 0 |  |  |  | 0 | 0 | 0 | 0 | 0 | 0 | [5 empty] | 0 | [5 empty] | 0
[36 empty] | 0 |  |  |  | 0 | 0 | 0 | 0 | 0 | 0 | [5 empty] | 0 | [5 empty] | 0
[36 empty] | 0 |  |  |  | 0 | 0 | 0 | 0 | 0 | 0 | [5 empty] | 0 | [5 empty] | 0
[36 empty] | 0 |  |  |  | 0 | 0 | 0 | 0 | 0 | 0 | [5 empty] | 0 | [5 empty] | 0
[36 empty] | 0 |  |  |  | 0 | 0 | 0 | 0 | 0 | 0 | [5 empty] | 0 | [5 empty] | 0
[36 empty] | 0 |  |  |  | 0 | 0 | 0 | 0 | 0 | 0 | [5 empty] | 0 | [5 empty] | 0
[36 empty] | 0 |  |  |  | 0 | 0 | 0 | 0 | 0 | 0 | [5 empty] | 0 | [5 empty] | 0
[36 empty] | 0 |  |  |  | 0 | 0 | 0 | 0 | 0 | 0 | [5 empty] | 0 | [5 empty] | 0
[36 empty] | 0 |  |  |  | 0 | 0 | 0 | 0 | 0 | 0 | [5 empty] | 0 | [5 empty] | 0
[36 empty] | 0 |  |  |  | 0 | 0 | 0 | 0 | 0 | 0 | [5 empty] | 0 | [5 empty] | 0
[36 empty] | 0 |  |  |  | 0 | 0 | 0 | 0 | 0 | 0 | [5 empty] | 0 | [5 empty] | 0
[36 empty] | 0 |  |  |  | 0 | 0 | 0 | 0 | 0 | 0 | [5 empty] | 0 | [5 empty] | 0
[36 empty] | 0 |  |  |  | 0 | 0 | 0 | 0 | 0 | 0 | [5 empty] | 0 | [5 empty] | 0
[36 empty] | 0 |  |  |  | 0 | 0 | 0 | 0 | 0 | 0 | [5 empty] | 0 | [5 empty] | 0
[36 empty] | 0 |  |  |  | 0 | 0 | 0 | 0 | 0 | 0 | [5 empty] | 0 | [5 empty] | 0
[36 empty] | 0 |  |  |  | 0 | 0 | 0 | 0 | 0 | 0 | [5 empty] | 0 | [5 empty] | 0
[36 empty] | 0 |  |  |  | 0 | 0 | 0 | 0 | 0 | 0 | [5 empty] | 0 | [5 empty] | 0
[36 empty] | 0 |  |  |  | 0 | 0 | 0 | 0 | 0 | 0 | [5 empty] | 0 | [5 empty] | 0
[36 empty] | 0 |  |  |  | 0 | 0 | 0 | 0 | 0 | 0 | [5 empty] | 0 | [5 empty] | 0
[36 empty] | 0 |  |  |  | 0 | 0 | 0 | 0 | 0 | 0 | [5 empty] | 0 | [5 empty] | 0
[36 empty] | 0 |  |  |  | 0 | 0 | 0 | 0 | 0 | 0 | [5 empty] | 0 | [5 empty] | 0
[36 empty] | 0 |  |  |  | 0 | 0 | 0 | 0 | 0 | 0 | [5 empty] | 0 | [5 empty] | 0
[36 empty] | 0 |  |  |  | 0 | 0 | 0 | 0 | 0 | 0 | [5 empty] | 0 | [5 empty] | 0
[36 empty] | 0 |  |  |  | 0 | 0 | 0 | 0 | 0 | 0 | [5 empty] | 0 | [5 empty] | 0
[36 empty] | 0 |  |  |  | 0 | 0 | 0 | 0 | 0 | 0 | [5 empty] | 0 | [5 empty] | 0
[36 empty] | 0 |  |  |  | 0 | 0 | 0 | 0 | 0 | 0 | [5 empty] | 0 | [5 empty] | 0
[36 empty] | 0 |  |  |  | 0 | 0 | 0 | 0 | 0 | 0 | [5 empty] | 0 | [5 empty] | 0
[36 empty] | 0 |  |  |  | 0 | 0 | 0 | 0 | 0 | 0 | [5 empty] | 0 | [5 empty] | 0
[36 empty] | 0 |  |  |  | 0 | 0 | 0 | 0 | 0 | 0 | [5 empty] | 0 | [5 empty] | 0
[36 empty] | 0 |  |  |  | 0 | 0 | 0 | 0 | 0 | 0 | [5 empty] | 0 | [5 empty] | 0
[36 empty] | 0 |  |  |  | 0 | 0 | 0 | 0 | 0 | 0 | [5 empty] | 0 | [5 empty] | 0
[36 empty] | 0 |  |  |  | 0 | 0 | 0 | 0 | 0 | 0 | [5 empty] | 0 | [5 empty] | 0
[36 empty] | 0 |  |  |  | 0 | 0 | 0 | 0 | 0 | 0 | [5 empty] | 0 | [5 empty] | 0
[36 empty] | 0 |  |  |  | 0 | 0 | 0 | 0 | 0 | 0 | [5 empty] | 0 | [5 empty] | 0
[36 empty] | 0 |  |  |  | 0 | 0 | 0 | 0 | 0 | 0 | [5 empty] | 0 | [5 empty] | 0
[36 empty] | 0 |  |  |  | 0 | 0 | 0 | 0 | 0 | 0 | [5 empty] | 0 | [5 empty] | 0
[36 empty] | 0 |  |  |  | 0 | 0 | 0 | 0 | 0 | 0 | [5 empty] | 0 | [5 empty] | 0
[36 empty] | 0 |  |  |  | 0 | 0 | 0 | 0 | 0 | 0 | [5 empty] | 0 | [5 empty] | 0
[36 empty] | 0 |  |  |  | 0 | 0 | 0 | 0 | 0 | 0 | [5 empty] | 0 | [5 empty] | 0
[36 empty] | 0 |  |  |  | 0 | 0 | 0 | 0 | 0 | 0 | [5 empty] | 0 | [5 empty] | 0
[36 empty] | 0 |  |  |  | 0 | 0 | 0 | 0 | 0 | 0 | [5 empty] | 0 | [5 empty] | 0
[36 empty] | 0 |  |  |  | 0 | 0 | 0 | 0 | 0 | 0 | [5 empty] | 0 | [5 empty] | 0
[36 empty] | 0 |  |  |  | 0 | 0 | 0 | 0 | 0 | 0 | [5 empty] | 0 | [5 empty] | 0
[36 empty] | 0 |  |  |  | 0 | 0 | 0 | 0 | 0 | 0 | [5 empty] | 0 | [5 empty] | 0
[36 empty] | 0 |  |  |  | 0 | 0 | 0 | 0 | 0 | 0 | [5 empty] | 0 | [5 empty] | 0
[36 empty] | 0 |  |  |  | 0 | 0 | 0 | 0 | 0 | 0 | [5 empty] | 0 | [5 empty] | 0
[36 empty] | 0 |  |  |  | 0 | 0 | 0 | 0 | 0 | 0 | [5 empty] | 0 | [5 empty] | 0
[36 empty] | 0 |  |  |  | 0 | 0 | 0 | 0 | 0 | 0 | [5 empty] | 0 | [5 empty] | 0
[36 empty] | 0 |  |  |  | 0 | 0 | 0 | 0 | 0 | 0 | [5 empty] | 0 | [5 empty] | 0
[36 empty] | 0 |  |  |  | 0 | 0 | 0 | 0 | 0 | 0 | [5 empty] | 0 | [5 empty] | 0
[36 empty] | 0 |  |  |  | 0 | 0 | 0 | 0 | 0 | 0 | [5 empty] | 0 | [5 empty] | 0
[36 empty] | 0 |  |  |  | 0 | 0 | 0 | 0 | 0 | 0 | [5 empty] | 0 | [5 empty] | 0
[36 empty] | 0 |  |  |  | 0 | 0 | 0 | 0 | 0 | 0 | [5 empty] | 0 | [5 empty] | 0
[36 empty] | 0 |  |  |  | 0 | 0 | 0 | 0 | 0 | 0 | [5 empty] | 0 | [5 empty] | 0
[36 empty] | 0 |  |  |  | 0 | 0 | 0 | 0 | 0 | 0 | [5 empty] | 0 | [5 empty] | 0
[36 empty] | 0 |  |  |  | 0 | 0 | 0 | 0 | 0 | 0 | [5 empty] | 0 | [5 empty] | 0
[36 empty] | 0 |  |  |  | 0 | 0 | 0 | 0 | 0 | 0 | [5 empty] | 0 | [5 empty] | 0
[36 empty] | 0 |  |  |  | 0 | 0 | 0 | 0 | 0 | 0 | [5 empty] | 0 | [5 empty] | 0
[36 empty] | 0 |  |  |  | 0 | 0 | 0 | 0 | 0 | 0 | [5 empty] | 0 | [5 empty] | 0
[36 empty] | 0 |  |  |  | 0 | 0 | 0 | 0 | 0 | 0 | [5 empty] | 0 | [5 empty] | 0
[36 empty] | 0 |  |  |  | 0 | 0 | 0 | 0 | 0 | 0 | [5 empty] | 0 | [5 empty] | 0
[36 empty] | 0 |  |  |  | 0 | 0 | 0 | 0 | 0 | 0 | [5 empty] | 0 | [5 empty] | 0
[36 empty] | 0 |  |  |  | 0 | 0 | 0 | 0 | 0 | 0 | [5 empty] | 0 | [5 empty] | 0
[36 empty] | 0 |  |  |  | 0 | 0 | 0 | 0 | 0 | 0 | [5 empty] | 0 | [5 empty] | 0
[36 empty] | 0 |  |  |  | 0 | 0 | 0 | 0 | 0 | 0 | [5 empty] | 0 | [5 empty] | 0
[36 empty] | 0 |  |  |  | 0 | 0 | 0 | 0 | 0 | 0 | [5 empty] | 0 | [5 empty] | 0
[36 empty] | 0 |  |  |  | 0 | 0 | 0 | 0 | 0 | 0 | [5 empty] | 0 | [5 empty] | 0
[36 empty] | 0 |  |  |  | 0 | 0 | 0 | 0 | 0 | 0 | [5 empty] | 0 | [5 empty] | 0
[36 empty] | 0 |  |  |  | 0 | 0 | 0 | 0 | 0 | 0 | [5 empty] | 0 | [5 empty] | 0
[36 empty] | 0 |  |  |  | 0 | 0 | 0 | 0 | 0 | 0 | [5 empty] | 0 | [5 empty] | 0
[36 empty] | 0 |  |  |  | 0 | 0 | 0 | 0 | 0 | 0 | [5 empty] | 0 | [5 empty] | 0
[36 empty] | 0 |  |  |  | 0 | 0 | 0 | 0 | 0 | 0 | [5 empty] | 0 | [5 empty] | 0
[36 empty] | 0 |  |  |  | 0 | 0 | 0 | 0 | 0 | 0 | [5 empty] | 0 | [5 empty] | 0
[36 empty] | 0 |  |  |  | 0 | 0 | 0 | 0 | 0 | 0 | [5 empty] | 0 | [5 empty] | 0
[36 empty] | 0 |  |  |  | 0 | 0 | 0 | 0 | 0 | 0 | [5 empty] | 0 | [5 empty] | 0
[36 empty] | 0 |  |  |  | 0 | 0 | 0 | 0 | 0 | 0 | [5 empty] | 0 | [5 empty] | 0
[36 empty] | 0 |  |  |  | 0 | 0 | 0 | 0 | 0 | 0 | [5 empty] | 0 | [5 empty] | 0
[36 empty] | 0 |  |  |  | 0 | 0 | 0 | 0 | 0 | 0 | [5 empty] | 0 | [5 empty] | 0
[36 empty] | 0 |  |  |  | 0 | 0 | 0 | 0 | 0 | 0 | [5 empty] | 0 | [5 empty] | 0
[36 empty] | 0 |  |  |  | 0 | 0 | 0 | 0 | 0 | 0 | [5 empty] | 0 | [5 empty] | 0
[36 empty] | 0 |  |  |  | 0 | 0 | 0 | 0 | 0 | 0 | [5 empty] | 0 | [5 empty] | 0
[36 empty] | 0 |  |  |  | 0 | 0 | 0 | 0 | 0 | 0 | [5 empty] | 0 | [5 empty] | 0
[36 empty] | 0 |  |  |  | 0 | 0 | 0 | 0 | 0 | 0 | [5 empty] | 0 | [5 empty] | 0
[36 empty] | 0 |  |  |  | 0 | 0 | 0 | 0 | 0 | 0 | [5 empty] | 0 | [5 empty] | 0
[36 empty] | 0 |  |  |  | 0 | 0 | 0 | 0 | 0 | 0 | [5 empty] | 0 | [5 empty] | 0
[36 empty] | 0 |  |  |  | 0 | 0 | 0 | 0 | 0 | 0 | [5 empty] | 0 | [5 empty] | 0
[36 empty] | 0 |  |  |  | 0 | 0 | 0 | 0 | 0 | 0 | [5 empty] | 0 | [5 empty] | 0
[36 empty] | 0 |  |  |  | 0 | 0 | 0 | 0 | 0 | 0 | [5 empty] | 0 | [5 empty] | 0
[36 empty] | 0 |  |  |  | 0 | 0 | 0 | 0 | 0 | 0 | [5 empty] | 0 | [5 empty] | 0
[36 empty] | 0 |  |  |  | 0 | 0 | 0 | 0 | 0 | 0 | [5 empty] | 0 | [5 empty] | 0
[36 empty] | 0 |  |  |  | 0 | 0 | 0 | 0 | 0 | 0 | [5 empty] | 0 | [5 empty] | 0
[36 empty] | 0 |  |  |  | 0 | 0 | 0 | 0 | 0 | 0 | [5 empty] | 0 | [5 empty] | 0
[36 empty] | 0 |  |  |  | 0 | 0 | 0 | 0 | 0 | 0 | [5 empty] | 0 | [5 empty] | 0
[36 empty] | 0 |  |  |  | 0 | 0 | 0 | 0 | 0 | 0 | [5 empty] | 0 | [5 empty] | 0
[36 empty] | 0 |  |  |  | 0 | 0 | 0 | 0 | 0 | 0 | [5 empty] | 0 | [5 empty] | 0
[36 empty] | 0 |  |  |  | 0 | 0 | 0 | 0 | 0 | 0 | [5 empty] | 0 | [5 empty] | 0
[36 empty] | 0 |  |  |  | 0 | 0 | 0 | 0 | 0 | 0 | [5 empty] | 0 | [5 empty] | 0
[36 empty] | 0 |  |  |  | 0 | 0 | 0 | 0 | 0 | 0 | [5 empty] | 0 | [5 empty] | 0
[36 empty] | 0 |  |  |  | 0 | 0 | 0 | 0 | 0 | 0 | [5 empty] | 0 | [5 empty] | 0
[36 empty] | 0 |  |  |  | 0 | 0 | 0 | 0 | 0 | 0 | [5 empty] | 0 | [5 empty] | 0
[36 empty] | 0 |  |  |  | 0 | 0 | 0 | 0 | 0 | 0 | [5 empty] | 0 | [5 empty] | 0
[36 empty] | 0 |  |  |  | 0 | 0 | 0 | 0 | 0 | 0 | [5 empty] | 0 | [5 empty] | 0
[36 empty] | 0 |  |  |  | 0 | 0 | 0 | 0 | 0 | 0 | [5 empty] | 0 | [5 empty] | 0
[36 empty] | 0 |  |  |  | 0 | 0 | 0 | 0 | 0 | 0 | [5 empty] | 0 | [5 empty] | 0
[36 empty] | 0 |  |  |  | 0 | 0 | 0 | 0 | 0 | 0 | [5 empty] | 0 | [5 empty] | 0
[36 empty] | 0 |  |  |  | 0 | 0 | 0 | 0 | 0 | 0 | [5 empty] | 0 | [5 empty] | 0
[36 empty] | 0 |  |  |  | 0 | 0 | 0 | 0 | 0 | 0 | [5 empty] | 0 | [5 empty] | 0
[36 empty] | 0 |  |  |  | 0 | 0 | 0 | 0 | 0 | 0 | [5 empty] | 0 | [5 empty] | 0
[36 empty] | 0 |  |  |  | 0 | 0 | 0 | 0 | 0 | 0 | [5 empty] | 0 | [5 empty] | 0
[36 empty] | 0 |  |  |  | 0 | 0 | 0 | 0 | 0 | 0 | [5 empty] | 0 | [5 empty] | 0
[36 empty] | 0 |  |  |  | 0 | 0 | 0 | 0 | 0 | 0 | [5 empty] | 0 | [5 empty] | 0
[36 empty] | 0 |  |  |  | 0 | 0 | 0 | 0 | 0 | 0 | [5 empty] | 0 | [5 empty] | 0
[36 empty] | 0 |  |  |  | 0 | 0 | 0 | 0 | 0 | 0 | [5 empty] | 0 | [5 empty] | 0
[36 empty] | 0 |  |  |  | 0 | 0 | 0 | 0 | 0 | 0 | [5 empty] | 0 | [5 empty] | 0
[36 empty] | 0 |  |  |  | 0 | 0 | 0 | 0 | 0 | 0 | [5 empty] | 0 | [5 empty] | 0
[36 empty] | 0 |  |  |  | 0 | 0 | 0 | 0 | 0 | 0 | [5 empty] | 0 | [5 empty] | 0
[36 empty] | 0 |  |  |  | 0 | 0 | 0 | 0 | 0 | 0 | [5 empty] | 0 | [5 empty] | 0
[36 empty] | 0 |  |  |  | 0 | 0 | 0 | 0 | 0 | 0 | [5 empty] | 0 | [5 empty] | 0
[36 empty] | 0 |  |  |  | 0 | 0 | 0 | 0 | 0 | 0 | [5 empty] | 0 | [5 empty] | 0
[36 empty] | 0 |  |  |  | 0 | 0 | 0 | 0 | 0 | 0 | [5 empty] | 0 | [5 empty] | 0
[36 empty] | 0 |  |  |  | 0 | 0 | 0 | 0 | 0 | 0 | [5 empty] | 0 | [5 empty] | 0
[36 empty] | 0 |  |  |  | 0 | 0 | 0 | 0 | 0 | 0 | [5 empty] | 0 | [5 empty] | 0
[36 empty] | 0 |  |  |  | 0 | 0 | 0 | 0 | 0 | 0 | [5 empty] | 0 | [5 empty] | 0
[36 empty] | 0 |  |  |  | 0 | 0 | 0 | 0 | 0 | 0 | [5 empty] | 0 | [5 empty] | 0
[36 empty] | 0 |  |  |  | 0 | 0 | 0 | 0 | 0 | 0 | [5 empty] | 0 | [5 empty] | 0
[36 empty] | 0 |  |  |  | 0 | 0 | 0 | 0 | 0 | 0 | [5 empty] | 0 | [5 empty] | 0
[36 empty] | 0 |  |  |  | 0 | 0 | 0 | 0 | 0 | 0 | [5 empty] | 0 | [5 empty] | 0
[36 empty] | 0 |  |  |  | 0 | 0 | 0 | 0 | 0 | 0 | [5 empty] | 0 | [5 empty] | 0
[36 empty] | 0 |  |  |  | 0 | 0 | 0 | 0 | 0 | 0 | [5 empty] | 0 | [5 empty] | 0
[36 empty] | 0 |  |  |  | 0 | 0 | 0 | 0 | 0 | 0 | [5 empty] | 0 | [5 empty] | 0
[36 empty] | 0 |  |  |  | 0 | 0 | 0 | 0 | 0 | 0 | [5 empty] | 0 | [5 empty] | 0
[36 empty] | 0 |  |  |  | 0 | 0 | 0 | 0 | 0 | 0 | [5 empty] | 0 | [5 empty] | 0
[36 empty] | 0 |  |  |  | 0 | 0 | 0 | 0 | 0 | 0 | [5 empty] | 0 | [5 empty] | 0
[36 empty] | 0 |  |  |  | 0 | 0 | 0 | 0 | 0 | 0 | [5 empty] | 0 | [5 empty] | 0
[36 empty] | 0 |  |  |  | 0 | 0 | 0 | 0 | 0 | 0 | [5 empty] | 0 | [5 empty] | 0
[36 empty] | 0 |  |  |  | 0 | 0 | 0 | 0 | 0 | 0 | [5 empty] | 0 | [5 empty] | 0
[36 empty] | 0 |  |  |  | 0 | 0 | 0 | 0 | 0 | 0 | [5 empty] | 0 | [5 empty] | 0
[36 empty] | 0 |  |  |  | 0 | 0 | 0 | 0 | 0 | 0 | [5 empty] | 0 | [5 empty] | 0
[36 empty] | 0 |  |  |  | 0 | 0 | 0 | 0 | 0 | 0 | [5 empty] | 0 | [5 empty] | 0
[36 empty] | 0 |  |  |  | 0 | 0 | 0 | 0 | 0 | 0 | [5 empty] | 0 | [5 empty] | 0
[36 empty] | 0 |  |  |  | 0 | 0 | 0 | 0 | 0 | 0 | [5 empty] | 0 | [5 empty] | 0
[36 empty] | 0 |  |  |  | 0 | 0 | 0 | 0 | 0 | 0 | [5 empty] | 0 | [5 empty] | 0
[36 empty] | 0 |  |  |  | 0 | 0 | 0 | 0 | 0 | 0 | [5 empty] | 0 | [5 empty] | 0
[36 empty] | 0 |  |  |  | 0 | 0 | 0 | 0 | 0 | 0 | [5 empty] | 0 | [5 empty] | 0
[36 empty] | 0 |  |  |  | 0 | 0 | 0 | 0 | 0 | 0 | [5 empty] | 0 | [5 empty] | 0
[36 empty] | 0 |  |  |  | 0 | 0 | 0 | 0 | 0 | 0 | [5 empty] | 0 | [5 empty] | 0
[36 empty] | 0 |  |  |  | 0 | 0 | 0 | 0 | 0 | 0 | [5 empty] | 0 | [5 empty] | 0
[36 empty] | 0 |  |  |  | 0 | 0 | 0 | 0 | 0 | 0 | [5 empty] | 0 | [5 empty] | 0
[36 empty] | 0 |  |  |  | 0 | 0 | 0 | 0 | 0 | 0 | [5 empty] | 0 | [5 empty] | 0
[36 empty] | 0 |  |  |  | 0 | 0 | 0 | 0 | 0 | 0 | [5 empty] | 0 | [5 empty] | 0
[36 empty] | 0 |  |  |  | 0 | 0 | 0 | 0 | 0 | 0 | [5 empty] | 0 | [5 empty] | 0
[36 empty] | 0 |  |  |  | 0 | 0 | 0 | 0 | 0 | 0 | [5 empty] | 0 | [5 empty] | 0
[36 empty] | 0 |  |  |  | 0 | 0 | 0 | 0 | 0 | 0 | [5 empty] | 0 | [5 empty] | 0
[36 empty] | 0 |  |  |  | 0 | 0 | 0 | 0 | 0 | 0 | [5 empty] | 0 | [5 empty] | 0
[36 empty] | 0 |  |  |  | 0 | 0 | 0 | 0 | 0 | 0 | [5 empty] | 0 | [5 empty] | 0
[36 empty] | 0 |  |  |  | 0 | 0 | 0 | 0 | 0 | 0 | [5 empty] | 0 | [5 empty] | 0
[36 empty] | 0 |  |  |  | 0 | 0 | 0 | 0 | 0 | 0 | [5 empty] | 0 | [5 empty] | 0
[36 empty] | 0 |  |  |  | 0 | 0 | 0 | 0 | 0 | 0 | [5 empty] | 0 | [5 empty] | 0
[36 empty] | 0 |  |  |  | 0 | 0 | 0 | 0 | 0 | 0 | [5 empty] | 0 | [5 empty] | 0
[36 empty] | 0 |  |  |  | 0 | 0 | 0 | 0 | 0 | 0 | [5 empty] | 0 | [5 empty] | 0
[36 empty] | 0 |  |  |  | 0 | 0 | 0 | 0 | 0 | 0 | [5 empty] | 0 | [5 empty] | 0
[36 empty] | 0 |  |  |  | 0 | 0 | 0 | 0 | 0 | 0 | [5 empty] | 0 | [5 empty] | 0
[36 empty] | 0 |  |  |  | 0 | 0 | 0 | 0 | 0 | 0 | [5 empty] | 0 | [5 empty] | 0
[36 empty] | 0 |  |  |  | 0 | 0 | 0 | 0 | 0 | 0 | [5 empty] | 0 | [5 empty] | 0
[36 empty] | 0 |  |  |  | 0 | 0 | 0 | 0 | 0 | 0 | [5 empty] | 0 | [5 empty] | 0
[36 empty] | 0 |  |  |  | 0 | 0 | 0 | 0 | 0 | 0 | [5 empty] | 0 | [5 empty] | 0
[36 empty] | 0 |  |  |  | 0 | 0 | 0 | 0 | 0 | 0 | [5 empty] | 0 | [5 empty] | 0
[36 empty] | 0 |  |  |  | 0 | 0 | 0 | 0 | 0 | 0 | [5 empty] | 0 | [5 empty] | 0
[36 empty] | 0 |  |  |  | 0 | 0 | 0 | 0 | 0 | 0 | [5 empty] | 0 | [5 empty] | 0
[36 empty] | 0 |  |  |  | 0 | 0 | 0 | 0 | 0 | 0 | [5 empty] | 0 | [5 empty] | 0
[36 empty] | 0 |  |  |  | 0 | 0 | 0 | 0 | 0 | 0 | [5 empty] | 0 | [5 empty] | 0
[36 empty] | 0 |  |  |  | 0 | 0 | 0 | 0 | 0 | 0 | [5 empty] | 0 | [5 empty] | 0
[36 empty] | 0 |  |  |  | 0 | 0 | 0 | 0 | 0 | 0 | [5 empty] | 0 | [5 empty] | 0
[36 empty] | 0 |  |  |  | 0 | 0 | 0 | 0 | 0 | 0 | [5 empty] | 0 | [5 empty] | 0
[36 empty] | 0 |  |  |  | 0 | 0 | 0 | 0 | 0 | 0 | [5 empty] | 0 | [5 empty] | 0
[36 empty] | 0 |  |  |  | 0 | 0 | 0 | 0 | 0 | 0 | [5 empty] | 0 | [5 empty] | 0
[36 empty] | 0 |  |  |  | 0 | 0 | 0 | 0 | 0 | 0 | [5 empty] | 0 | [5 empty] | 0
[36 empty] | 0 |  |  |  | 0 | 0 | 0 | 0 | 0 | 0 | [5 empty] | 0 | [5 empty] | 0
[36 empty] | 0 |  |  |  | 0 | 0 | 0 | 0 | 0 | 0 | [5 empty] | 0 | [5 empty] | 0
[36 empty] | 0 |  |  |  | 0 | 0 | 0 | 0 | 0 | 0 | [5 empty] | 0 | [5 empty] | 0
[36 empty] | 0 |  |  |  | 0 | 0 | 0 | 0 | 0 | 0 | [5 empty] | 0 | [5 empty] | 0
[36 empty] | 0 |  |  |  | 0 | 0 | 0 | 0 | 0 | 0 | [5 empty] | 0 | [5 empty] | 0
[36 empty] | 0 |  |  |  | 0 | 0 | 0 | 0 | 0 | 0 | [5 empty] | 0 | [5 empty] | 0
[36 empty] | 0 |  |  |  | 0 | 0 | 0 | 0 | 0 | 0 | [5 empty] | 0 | [5 empty] | 0
[36 empty] | 0 |  |  |  | 0 | 0 | 0 | 0 | 0 | 0 | [5 empty] | 0 | [5 empty] | 0
[36 empty] | 0 |  |  |  | 0 | 0 | 0 | 0 | 0 | 0 | [5 empty] | 0 | [5 empty] | 0
[36 empty] | 0 |  |  |  | 0 | 0 | 0 | 0 | 0 | 0 | [5 empty] | 0 | [5 empty] | 0
[36 empty] | 0 |  |  |  | 0 | 0 | 0 | 0 | 0 | 0 | [5 empty] | 0 | [5 empty] | 0
[36 empty] | 0 |  |  |  | 0 | 0 | 0 | 0 | 0 | 0 | [5 empty] | 0 | [5 empty] | 0
[36 empty] | 0 |  |  |  | 0 | 0 | 0 | 0 | 0 | 0 | [5 empty] | 0 | [5 empty] | 0
[36 empty] | 0 |  |  |  | 0 | 0 | 0 | 0 | 0 | 0 | [5 empty] | 0 | [5 empty] | 0
[36 empty] | 0 |  |  |  | 0 | 0 | 0 | 0 | 0 | 0 | [5 empty] | 0 | [5 empty] | 0
[36 empty] | 0 |  |  |  | 0 | 0 | 0 | 0 | 0 | 0 | [5 empty] | 0 | [5 empty] | 0
[36 empty] | 0 |  |  |  | 0 | 0 | 0 | 0 | 0 | 0 | [5 empty] | 0 | [5 empty] | 0
[36 empty] | 0 |  |  |  | 0 | 0 | 0 | 0 | 0 | 0 | [5 empty] | 0 | [5 empty] | 0
[36 empty] | 0 |  |  |  | 0 | 0 | 0 | 0 | 0 | 0 | [5 empty] | 0 | [5 empty] | 0
[36 empty] | 0 |  |  |  | 0 | 0 | 0 | 0 | 0 | 0 | [5 empty] | 0 | [5 empty] | 0
[36 empty] | 0 |  |  |  | 0 | 0 | 0 | 0 | 0 | 0 | [5 empty] | 0 | [5 empty] | 0
[36 empty] | 0 |  |  |  | 0 | 0 | 0 | 0 | 0 | 0 | [5 empty] | 0 | [5 empty] | 0
[36 empty] | 0 |  |  |  | 0 | 0 | 0 | 0 | 0 | 0 | [5 empty] | 0 | [5 empty] | 0
[36 empty] | 0 |  |  |  | 0 | 0 | 0 | 0 | 0 | 0 | [5 empty] | 0 | [5 empty] | 0
[36 empty] | 0 |  |  |  | 0 | 0 | 0 | 0 | 0 | 0 | [5 empty] | 0 | [5 empty] | 0
[36 empty] | 0 |  |  |  | 0 | 0 | 0 | 0 | 0 | 0 | [5 empty] | 0 | [5 empty] | 0
[36 empty] | 0 |  |  |  | 0 | 0 | 0 | 0 | 0 | 0 | [5 empty] | 0 | [5 empty] | 0
[36 empty] | 0 |  |  |  | 0 | 0 | 0 | 0 | 0 | 0 | [5 empty] | 0 | [5 empty] | 0
[36 empty] | 0 |  |  |  | 0 | 0 | 0 | 0 | 0 | 0 | [5 empty] | 0 | [5 empty] | 0
[36 empty] | 0 |  |  |  | 0 | 0 | 0 | 0 | 0 | 0 | [5 empty] | 0 | [5 empty] | 0
[36 empty] | 0 |  |  |  | 0 | 0 | 0 | 0 | 0 | 0 | [5 empty] | 0 | [5 empty] | 0
[36 empty] | 0 |  |  |  | 0 | 0 | 0 | 0 | 0 | 0 | [5 empty] | 0 | [5 empty] | 0
[36 empty] | 0 |  |  |  | 0 | 0 | 0 | 0 | 0 | 0 | [5 empty] | 0 | [5 empty] | 0
[36 empty] | 0 |  |  |  | 0 | 0 | 0 | 0 | 0 | 0 | [5 empty] | 0 | [5 empty] | 0
[36 empty] | 0 |  |  |  | 0 | 0 | 0 | 0 | 0 | 0 | [5 empty] | 0 | [5 empty] | 0
[36 empty] | 0 |  |  |  | 0 | 0 | 0 | 0 | 0 | 0 | [5 empty] | 0 | [5 empty] | 0
[36 empty] | 0 |  |  |  | 0 | 0 | 0 | 0 | 0 | 0 | [5 empty] | 0 | [5 empty] | 0
[36 empty] | 0 |  |  |  | 0 | 0 | 0 | 0 | 0 | 0 | [5 empty] | 0 | [5 empty] | 0
[36 empty] | 0 |  |  |  | 0 | 0 | 0 | 0 | 0 | 0 | [5 empty] | 0 | [5 empty] | 0
[36 empty] | 0 |  |  |  | 0 | 0 | 0 | 0 | 0 | 0 | [5 empty] | 0 | [5 empty] | 0
[36 empty] | 0 |  |  |  | 0 | 0 | 0 | 0 | 0 | 0 | [5 empty] | 0 | [5 empty] | 0
[36 empty] | 0 |  |  |  | 0 | 0 | 0 | 0 | 0 | 0 | [5 empty] | 0 | [5 empty] | 0
[36 empty] | 0 |  |  |  | 0 | 0 | 0 | 0 | 0 | 0 | [5 empty] | 0 | [5 empty] | 0
[36 empty] | 0 |  |  |  | 0 | 0 | 0 | 0 | 0 | 0 | [5 empty] | 0 | [5 empty] | 0
[36 empty] | 0 |  |  |  | 0 | 0 | 0 | 0 | 0 | 0 | [5 empty] | 0 | [5 empty] | 0
[36 empty] | 0 |  |  |  | 0 | 0 | 0 | 0 | 0 | 0 | [5 empty] | 0 | [5 empty] | 0
[36 empty] | 0 |  |  |  | 0 | 0 | 0 | 0 | 0 | 0 | [5 empty] | 0 | [5 empty] | 0
[36 empty] | 0 |  |  |  | 0 | 0 | 0 | 0 | 0 | 0 | [5 empty] | 0 | [5 empty] | 0
[36 empty] | 0 |  |  |  | 0 | 0 | 0 | 0 | 0 | 0 | [5 empty] | 0 | [5 empty] | 0
[36 empty] | 0 |  |  |  | 0 | 0 | 0 | 0 | 0 | 0 | [5 empty] | 0 | [5 empty] | 0
[36 empty] | 0 |  |  |  | 0 | 0 | 0 | 0 | 0 | 0 | [5 empty] | 0 | [5 empty] | 0
[36 empty] | 0 |  |  |  | 0 | 0 | 0 | 0 | 0 | 0 | [5 empty] | 0 | [5 empty] | 0
[36 empty] | 0 |  |  |  | 0 | 0 | 0 | 0 | 0 | 0 | [5 empty] | 0 | [5 empty] | 0
[36 empty] | 0 |  |  |  | 0 | 0 | 0 | 0 | 0 | 0 | [5 empty] | 0 | [5 empty] | 0
[36 empty] | 0 |  |  |  | 0 | 0 | 0 | 0 | 0 | 0 | [5 empty] | 0 | [5 empty] | 0
[36 empty] | 0 |  |  |  | 0 | 0 | 0 | 0 | 0 | 0 | [5 empty] | 0 | [5 empty] | 0
[36 empty] | 0 |  |  |  | 0 | 0 | 0 | 0 | 0 | 0 | [5 empty] | 0 | [5 empty] | 0
[36 empty] | 0 |  |  |  | 0 | 0 | 0 | 0 | 0 | 0 | [5 empty] | 0 | [5 empty] | 0
[36 empty] | 0 |  |  |  | 0 | 0 | 0 | 0 | 0 | 0 | [5 empty] | 0 | [5 empty] | 0
[36 empty] | 0 |  |  |  | 0 | 0 | 0 | 0 | 0 | 0 | [5 empty] | 0 | [5 empty] | 0
[36 empty] | 0 |  |  |  | 0 | 0 | 0 | 0 | 0 | 0 | [5 empty] | 0 | [5 empty] | 0
[36 empty] | 0 |  |  |  | 0 | 0 | 0 | 0 | 0 | 0 | [5 empty] | 0 | [5 empty] | 0
[36 empty] | 0 |  |  |  | 0 | 0 | 0 | 0 | 0 | 0 | [5 empty] | 0 | [5 empty] | 0
[36 empty] | 0 |  |  |  | 0 | 0 | 0 | 0 | 0 | 0 | [5 empty] | 0 | [5 empty] | 0
[36 empty] | 0 |  |  |  | 0 | 0 | 0 | 0 | 0 | 0 | [5 empty] | 0 | [5 empty] | 0
[36 empty] | 0 |  |  |  | 0 | 0 | 0 | 0 | 0 | 0 | [5 empty] | 0 | [5 empty] | 0
[36 empty] | 0 |  |  |  | 0 | 0 | 0 | 0 | 0 | 0 | [5 empty] | 0 | [5 empty] | 0
[36 empty] | 0 |  |  |  | 0 | 0 | 0 | 0 | 0 | 0 | [5 empty] | 0 | [5 empty] | 0
[36 empty] | 0 |  |  |  | 0 | 0 | 0 | 0 | 0 | 0 | [5 empty] | 0 | [5 empty] | 0
[36 empty] | 0 |  |  |  | 0 | 0 | 0 | 0 | 0 | 0 | [5 empty] | 0 | [5 empty] | 0
[36 empty] | 0 |  |  |  | 0 | 0 | 0 | 0 | 0 | 0 | [5 empty] | 0 | [5 empty] | 0
[36 empty] | 0 |  |  |  | 0 | 0 | 0 | 0 | 0 | 0 | [5 empty] | 0 | [5 empty] | 0
[36 empty] | 0 |  |  |  | 0 | 0 | 0 | 0 | 0 | 0 | [5 empty] | 0 | [5 empty] | 0
[36 empty] | 0 |  |  |  | 0 | 0 | 0 | 0 | 0 | 0 | [5 empty] | 0 | [5 empty] | 0
[36 empty] | 0 |  |  |  | 0 | 0 | 0 | 0 | 0 | 0 | [5 empty] | 0 | [5 empty] | 0
[36 empty] | 0 |  |  |  | 0 | 0 | 0 | 0 | 0 | 0 | [5 empty] | 0 | [5 empty] | 0
[36 empty] | 0 |  |  |  | 0 | 0 | 0 | 0 | 0 | 0 | [5 empty] | 0 | [5 empty] | 0
[36 empty] | 0 |  |  |  | 0 | 0 | 0 | 0 | 0 | 0 | [5 empty] | 0 | [5 empty] | 0
[36 empty] | 0 |  |  |  | 0 | 0 | 0 | 0 | 0 | 0 | [5 empty] | 0 | [5 empty] | 0
[36 empty] | 0 |  |  |  | 0 | 0 | 0 | 0 | 0 | 0 | [5 empty] | 0 | [5 empty] | 0
[36 empty] | 0 |  |  |  | 0 | 0 | 0 | 0 | 0 | 0 | [5 empty] | 0 | [5 empty] | 0
[36 empty] | 0 |  |  |  | 0 | 0 | 0 | 0 | 0 | 0 | [5 empty] | 0 | [5 empty] | 0
[36 empty] | 0 |  |  |  | 0 | 0 | 0 | 0 | 0 | 0 | [5 empty] | 0 | [5 empty] | 0
[36 empty] | 0 |  |  |  | 0 | 0 | 0 | 0 | 0 | 0 | [5 empty] | 0 | [5 empty] | 0
[36 empty] | 0 |  |  |  | 0 | 0 | 0 | 0 | 0 | 0 | [5 empty] | 0 | [5 empty] | 0
[36 empty] | 0 |  |  |  | 0 | 0 | 0 | 0 | 0 | 0 | [5 empty] | 0 | [5 empty] | 0
[36 empty] | 0 |  |  |  | 0 | 0 | 0 | 0 | 0 | 0 | [5 empty] | 0 | [5 empty] | 0
[36 empty] | 0 |  |  |  | 0 | 0 | 0 | 0 | 0 | 0 | [5 empty] | 0 | [5 empty] | 0
[36 empty] | 0 |  |  |  | 0 | 0 | 0 | 0 | 0 | 0 | [5 empty] | 0 | [5 empty] | 0
[36 empty] | 0 |  |  |  | 0 | 0 | 0 | 0 | 0 | 0 | [5 empty] | 0 | [5 empty] | 0
[36 empty] | 0 |  |  |  | 0 | 0 | 0 | 0 | 0 | 0 | [5 empty] | 0 | [5 empty] | 0
[36 empty] | 0 |  |  |  | 0 | 0 | 0 | 0 | 0 | 0 | [5 empty] | 0 | [5 empty] | 0
[36 empty] | 0 |  |  |  | 0 | 0 | 0 | 0 | 0 | 0 | [5 empty] | 0 | [5 empty] | 0
[36 empty] | 0 |  |  |  | 0 | 0 | 0 | 0 | 0 | 0 | [5 empty] | 0 | [5 empty] | 0
[36 empty] | 0 |  |  |  | 0 | 0 | 0 | 0 | 0 | 0 | [5 empty] | 0 | [5 empty] | 0
[36 empty] | 0 |  |  |  | 0 | 0 | 0 | 0 | 0 | 0 | [5 empty] | 0 | [5 empty] | 0
[36 empty] | 0 |  |  |  | 0 | 0 | 0 | 0 | 0 | 0 | [5 empty] | 0 | [5 empty] | 0
[36 empty] | 0 |  |  |  | 0 | 0 | 0 | 0 | 0 | 0 | [5 empty] | 0 | [5 empty] | 0
[36 empty] | 0 |  |  |  | 0 | 0 | 0 | 0 | 0 | 0 | [5 empty] | 0 | [5 empty] | 0
[36 empty] | 0 |  |  |  | 0 | 0 | 0 | 0 | 0 | 0 | [5 empty] | 0 | [5 empty] | 0
[36 empty] | 0 |  |  |  | 0 | 0 | 0 | 0 | 0 | 0 | [5 empty] | 0 | [5 empty] | 0
[36 empty] | 0 |  |  |  | 0 | 0 | 0 | 0 | 0 | 0 | [5 empty] | 0 | [5 empty] | 0
[36 empty] | 0 |  |  |  | 0 | 0 | 0 | 0 | 0 | 0 | [5 empty] | 0 | [5 empty] | 0
[36 empty] | 0 |  |  |  | 0 | 0 | 0 | 0 | 0 | 0 | [5 empty] | 0 | [5 empty] | 0
[36 empty] | 0 |  |  |  | 0 | 0 | 0 | 0 | 0 | 0 | [5 empty] | 0 | [5 empty] | 0
[36 empty] | 0 |  |  |  | 0 | 0 | 0 | 0 | 0 | 0 | [5 empty] | 0 | [5 empty] | 0
[36 empty] | 0 |  |  |  | 0 | 0 | 0 | 0 | 0 | 0 | [5 empty] | 0 | [5 empty] | 0
[36 empty] | 0 |  |  |  | 0 | 0 | 0 | 0 | 0 | 0 | [5 empty] | 0 | [5 empty] | 0
[36 empty] | 0 |  |  |  | 0 | 0 | 0 | 0 | 0 | 0 | [5 empty] | 0 | [5 empty] | 0
[36 empty] | 0 |  |  |  | 0 | 0 | 0 | 0 | 0 | 0 | [5 empty] | 0 | [5 empty] | 0
[36 empty] | 0 |  |  |  | 0 | 0 | 0 | 0 | 0 | 0 | [5 empty] | 0 | [5 empty] | 0
[36 empty] | 0 |  |  |  | 0 | 0 | 0 | 0 | 0 | 0 | [5 empty] | 0 | [5 empty] | 0
[36 empty] | 0 |  |  |  | 0 | 0 | 0 | 0 | 0 | 0 | [5 empty] | 0 | [5 empty] | 0
[36 empty] | 0 |  |  |  | 0 | 0 | 0 | 0 | 0 | 0 | [5 empty] | 0 | [5 empty] | 0
[36 empty] | 0 |  |  |  | 0 | 0 | 0 | 0 | 0 | 0 | [5 empty] | 0 | [5 empty] | 0
[36 empty] | 0 |  |  |  | 0 | 0 | 0 | 0 | 0 | 0 | [5 empty] | 0 | [5 empty] | 0
[36 empty] | 0 |  |  |  | 0 | 0 | 0 | 0 | 0 | 0 | [5 empty] | 0 | [5 empty] | 0
[36 empty] | 0 |  |  |  | 0 | 0 | 0 | 0 | 0 | 0 | [5 empty] | 0 | [5 empty] | 0
[36 empty] | 0 |  |  |  | 0 | 0 | 0 | 0 | 0 | 0 | [5 empty] | 0 | [5 empty] | 0
[36 empty] | 0 |  |  |  | 0 | 0 | 0 | 0 | 0 | 0 | [5 empty] | 0 | [5 empty] | 0
[36 empty] | 0 |  |  |  | 0 | 0 | 0 | 0 | 0 | 0 | [5 empty] | 0 | [5 empty] | 0
[36 empty] | 0 |  |  |  | 0 | 0 | 0 | 0 | 0 | 0 | [5 empty] | 0 | [5 empty] | 0
[36 empty] | 0 |  |  |  | 0 | 0 | 0 | 0 | 0 | 0 | [5 empty] | 0 | [5 empty] | 0
[36 empty] | 0 |  |  |  | 0 | 0 | 0 | 0 | 0 | 0 | [5 empty] | 0 | [5 empty] | 0
[36 empty] | 0 |  |  |  | 0 | 0 | 0 | 0 | 0 | 0 | [5 empty] | 0 | [5 empty] | 0
[36 empty] | 0 |  |  |  | 0 | 0 | 0 | 0 | 0 | 0 | [5 empty] | 0 | [5 empty] | 0
[36 empty] | 0 |  |  |  | 0 | 0 | 0 | 0 | 0 | 0 | [5 empty] | 0 | [5 empty] | 0
[36 empty] | 0 |  |  |  | 0 | 0 | 0 | 0 | 0 | 0 | [5 empty] | 0 | [5 empty] | 0
[36 empty] | 0 |  |  |  | 0 | 0 | 0 | 0 | 0 | 0 | [5 empty] | 0 | [5 empty] | 0
[36 empty] | 0 |  |  |  | 0 | 0 | 0 | 0 | 0 | 0 | [5 empty] | 0 | [5 empty] | 0
[36 empty] | 0 |  |  |  | 0 | 0 | 0 | 0 | 0 | 0 | [5 empty] | 0 | [5 empty] | 0
[36 empty] | 0 |  |  |  | 0 | 0 | 0 | 0 | 0 | 0 | [5 empty] | 0 | [5 empty] | 0
[36 empty] | 0 |  |  |  | 0 | 0 | 0 | 0 | 0 | 0 | [5 empty] | 0 | [5 empty] | 0
[36 empty] | 0 |  |  |  | 0 | 0 | 0 | 0 | 0 | 0 | [5 empty] | 0 | [5 empty] | 0
[36 empty] | 0 |  |  |  | 0 | 0 | 0 | 0 | 0 | 0 | [5 empty] | 0 | [5 empty] | 0
[36 empty] | 0 |  |  |  | 0 | 0 | 0 | 0 | 0 | 0 | [5 empty] | 0 | [5 empty] | 0
[36 empty] | 0 |  |  |  | 0 | 0 | 0 | 0 | 0 | 0 | [5 empty] | 0 | [5 empty] | 0
[36 empty] | 0 |  |  |  | 0 | 0 | 0 | 0 | 0 | 0 | [5 empty] | 0 | [5 empty] | 0
[36 empty] | 0 |  |  |  | 0 | 0 | 0 | 0 | 0 | 0 | [5 empty] | 0 | [5 empty] | 0
[36 empty] | 0 |  |  |  | 0 | 0 | 0 | 0 | 0 | 0 | [5 empty] | 0 | [5 empty] | 0
[36 empty] | 0 |  |  |  | 0 | 0 | 0 | 0 | 0 | 0 | [5 empty] | 0 | [5 empty] | 0
[36 empty] | 0 |  |  |  | 0 | 0 | 0 | 0 | 0 | 0 | [5 empty] | 0 | [5 empty] | 0
[36 empty] | 0 |  |  |  | 0 | 0 | 0 | 0 | 0 | 0 | [5 empty] | 0 | [5 empty] | 0
[36 empty] | 0 |  |  |  | 0 | 0 | 0 | 0 | 0 | 0 | [5 empty] | 0 | [5 empty] | 0
[36 empty] | 0 |  |  |  | 0 | 0 | 0 | 0 | 0 | 0 | [5 empty] | 0 | [5 empty] | 0
[36 empty] | 0 |  |  |  | 0 | 0 | 0 | 0 | 0 | 0 | [5 empty] | 0 | [5 empty] | 0
[36 empty] | 0 |  |  |  | 0 | 0 | 0 | 0 | 0 | 0 | [5 empty] | 0 | [5 empty] | 0
[36 empty] | 0 |  |  |  | 0 | 0 | 0 | 0 | 0 | 0 | [5 empty] | 0 | [5 empty] | 0
[36 empty] | 0 |  |  |  | 0 | 0 | 0 | 0 | 0 | 0 | [5 empty] | 0 | [5 empty] | 0
[36 empty] | 0 |  |  |  | 0 | 0 | 0 | 0 | 0 | 0 | [5 empty] | 0 | [5 empty] | 0
[36 empty] | 0 |  |  |  | 0 | 0 | 0 | 0 | 0 | 0 | [5 empty] | 0 | [5 empty] | 0
[36 empty] | 0 |  |  |  | 0 | 0 | 0 | 0 | 0 | 0 | [5 empty] | 0 | [5 empty] | 0
[36 empty] | 0 |  |  |  | 0 | 0 | 0 | 0 | 0 | 0 | [5 empty] | 0 | [5 empty] | 0
[36 empty] | 0 |  |  |  | 0 | 0 | 0 | 0 | 0 | 0 | [5 empty] | 0 | [5 empty] | 0
[36 empty] | 0 |  |  |  | 0 | 0 | 0 | 0 | 0 | 0 | [5 empty] | 0 | [5 empty] | 0
[36 empty] | 0 |  |  |  | 0 | 0 | 0 | 0 | 0 | 0 | [5 empty] | 0 | [5 empty] | 0
[36 empty] | 0 |  |  |  | 0 | 0 | 0 | 0 | 0 | 0 | [5 empty] | 0 | [5 empty] | 0
[36 empty] | 0 |  |  |  | 0 | 0 | 0 | 0 | 0 | 0 | [5 empty] | 0 | [5 empty] | 0
[36 empty] | 0 |  |  |  | 0 | 0 | 0 | 0 | 0 | 0 | [5 empty] | 0 | [5 empty] | 0
[36 empty] | 0 |  |  |  | 0 | 0 | 0 | 0 | 0 | 0 | [5 empty] | 0 | [5 empty] | 0
[36 empty] | 0 |  |  |  | 0 | 0 | 0 | 0 | 0 | 0 | [5 empty] | 0 | [5 empty] | 0
[36 empty] | 0 |  |  |  | 0 | 0 | 0 | 0 | 0 | 0 | [5 empty] | 0 | [5 empty] | 0
[36 empty] | 0 |  |  |  | 0 | 0 | 0 | 0 | 0 | 0 | [5 empty] | 0 | [5 empty] | 0
[36 empty] | 0 |  |  |  | 0 | 0 | 0 | 0 | 0 | 0 | [5 empty] | 0 | [5 empty] | 0
[36 empty] | 0 |  |  |  | 0 | 0 | 0 | 0 | 0 | 0 | [5 empty] | 0 | [5 empty] | 0
[36 empty] | 0 |  |  |  | 0 | 0 | 0 | 0 | 0 | 0 | [5 empty] | 0 | [5 empty] | 0
[36 empty] | 0 |  |  |  | 0 | 0 | 0 | 0 | 0 | 0 | [5 empty] | 0 | [5 empty] | 0
[36 empty] | 0 |  |  |  | 0 | 0 | 0 | 0 | 0 | 0 | [5 empty] | 0 | [5 empty] | 0
[36 empty] | 0 |  |  |  | 0 | 0 | 0 | 0 | 0 | 0 | [5 empty] | 0 | [5 empty] | 0
[36 empty] | 0 |  |  |  | 0 | 0 | 0 | 0 | 0 | 0 | [5 empty] | 0 | [5 empty] | 0
[36 empty] | 0 |  |  |  | 0 | 0 | 0 | 0 | 0 | 0 | [5 empty] | 0 | [5 empty] | 0
[36 empty] | 0 |  |  |  | 0 | 0 | 0 | 0 | 0 | 0 | [5 empty] | 0 | [5 empty] | 0
[36 empty] | 0 |  |  |  | 0 | 0 | 0 | 0 | 0 | 0 | [5 empty] | 0 | [5 empty] | 0
[36 empty] | 0 |  |  |  | 0 | 0 | 0 | 0 | 0 | 0 | [5 empty] | 0 | [5 empty] | 0
[36 empty] | 0 |  |  |  | 0 | 0 | 0 | 0 | 0 | 0 | [5 empty] | 0 | [5 empty] | 0
[36 empty] | 0 |  |  |  | 0 | 0 | 0 | 0 | 0 | 0 | [5 empty] | 0 | [5 empty] | 0
[36 empty] | 0 |  |  |  | 0 | 0 | 0 | 0 | 0 | 0 | [5 empty] | 0 | [5 empty] | 0
[36 empty] | 0 |  |  |  | 0 | 0 | 0 | 0 | 0 | 0 | [5 empty] | 0 | [5 empty] | 0
[36 empty] | 0 |  |  |  | 0 | 0 | 0 | 0 | 0 | 0 | [5 empty] | 0 | [5 empty] | 0
[36 empty] | 0 |  |  |  | 0 | 0 | 0 | 0 | 0 | 0 | [5 empty] | 0 | [5 empty] | 0
[36 empty] | 0 |  |  |  | 0 | 0 | 0 | 0 | 0 | 0 | [5 empty] | 0 | [5 empty] | 0
[36 empty] | 0 |  |  |  | 0 | 0 | 0 | 0 | 0 | 0 | [5 empty] | 0 | [5 empty] | 0
[36 empty] | 0 |  |  |  | 0 | 0 | 0 | 0 | 0 | 0 | [5 empty] | 0 | [5 empty] | 0
[36 empty] | 0 |  |  |  | 0 | 0 | 0 | 0 | 0 | 0 | [5 empty] | 0 | [5 empty] | 0
[36 empty] | 0 |  |  |  | 0 | 0 | 0 | 0 | 0 | 0 | [5 empty] | 0 | [5 empty] | 0
[36 empty] | 0 |  |  |  | 0 | 0 | 0 | 0 | 0 | 0 | [5 empty] | 0 | [5 empty] | 0
[36 empty] | 0 |  |  |  | 0 | 0 | 0 | 0 | 0 | 0 | [5 empty] | 0 | [5 empty] | 0
[36 empty] | 0 |  |  |  | 0 | 0 | 0 | 0 | 0 | 0 | [5 empty] | 0 | [5 empty] | 0
[36 empty] | 0 |  |  |  | 0 | 0 | 0 | 0 | 0 | 0 | [5 empty] | 0 | [5 empty] | 0
[36 empty] | 0 |  |  |  | 0 | 0 | 0 | 0 | 0 | 0 | [5 empty] | 0 | [5 empty] | 0
[36 empty] | 0 |  |  |  | 0 | 0 | 0 | 0 | 0 | 0 | [5 empty] | 0 | [5 empty] | 0
[36 empty] | 0 |  |  |  | 0 | 0 | 0 | 0 | 0 | 0 | [5 empty] | 0 | [5 empty] | 0
[36 empty] | 0 |  |  |  | 0 | 0 | 0 | 0 | 0 | 0 | [5 empty] | 0 | [5 empty] | 0
[36 empty] | 0 |  |  |  | 0 | 0 | 0 | 0 | 0 | 0 | [5 empty] | 0 | [5 empty] | 0
[36 empty] | 0 |  |  |  | 0 | 0 | 0 | 0 | 0 | 0 | [5 empty] | 0 | [5 empty] | 0
[36 empty] | 0 |  |  |  | 0 | 0 | 0 | 0 | 0 | 0 | [5 empty] | 0 | [5 empty] | 0
[36 empty] | 0 |  |  |  | 0 | 0 | 0 | 0 | 0 | 0 | [5 empty] | 0 | [5 empty] | 0
[36 empty] | 0 |  |  |  | 0 | 0 | 0 | 0 | 0 | 0 | [5 empty] | 0 | [5 empty] | 0
[36 empty] | 0 |  |  |  | 0 | 0 | 0 | 0 | 0 | 0 | [5 empty] | 0 | [5 empty] | 0
[36 empty] | 0 |  |  |  | 0 | 0 | 0 | 0 | 0 | 0 | [5 empty] | 0 | [5 empty] | 0
[36 empty] | 0 |  |  |  | 0 | 0 | 0 | 0 | 0 | 0 | [5 empty] | 0 | [5 empty] | 0
[36 empty] | 0 |  |  |  | 0 | 0 | 0 | 0 | 0 | 0 | [5 empty] | 0 | [5 empty] | 0
[36 empty] | 0 |  |  |  | 0 | 0 | 0 | 0 | 0 | 0 | [5 empty] | 0 | [5 empty] | 0
[36 empty] | 0 |  |  |  | 0 | 0 | 0 | 0 | 0 | 0 | [5 empty] | 0 | [5 empty] | 0
[36 empty] | 0 |  |  |  | 0 | 0 | 0 | 0 | 0 | 0 | [5 empty] | 0 | [5 empty] | 0
[36 empty] | 0 |  |  |  | 0 | 0 | 0 | 0 | 0 | 0 | [5 empty] | 0 | [5 empty] | 0
[36 empty] | 0 |  |  |  | 0 | 0 | 0 | 0 | 0 | 0 | [5 empty] | 0 | [5 empty] | 0
[36 empty] | 0 |  |  |  | 0 | 0 | 0 | 0 | 0 | 0 | [5 empty] | 0 | [5 empty] | 0
[36 empty] | 0 |  |  |  | 0 | 0 | 0 | 0 | 0 | 0 | [5 empty] | 0 | [5 empty] | 0
[36 empty] | 0 |  |  |  | 0 | 0 | 0 | 0 | 0 | 0 | [5 empty] | 0 | [5 empty] | 0
[36 empty] | 0 |  |  |  | 0 | 0 | 0 | 0 | 0 | 0 | [5 empty] | 0 | [5 empty] | 0
[36 empty] | 0 |  |  |  | 0 | 0 | 0 | 0 | 0 | 0 | [5 empty] | 0 | [5 empty] | 0
[36 empty] | 0 |  |  |  | 0 | 0 | 0 | 0 | 0 | 0 | [5 empty] | 0 | [5 empty] | 0
[36 empty] | 0 |  |  |  | 0 | 0 | 0 | 0 | 0 | 0 | [5 empty] | 0 | [5 empty] | 0
[36 empty] | 0 |  |  |  | 0 | 0 | 0 | 0 | 0 | 0 | [5 empty] | 0 | [5 empty] | 0
[36 empty] | 0 |  |  |  | 0 | 0 | 0 | 0 | 0 | 0 | [5 empty] | 0 | [5 empty] | 0
[36 empty] | 0 |  |  |  | 0 | 0 | 0 | 0 | 0 | 0 | [5 empty] | 0 | [5 empty] | 0
[36 empty] | 0 |  |  |  | 0 | 0 | 0 | 0 | 0 | 0 | [5 empty] | 0 | [5 empty] | 0
[36 empty] | 0 |  |  |  | 0 | 0 | 0 | 0 | 0 | 0 | [5 empty] | 0 | [5 empty] | 0
[36 empty] | 0 |  |  |  | 0 | 0 | 0 | 0 | 0 | 0 | [5 empty] | 0 | [5 empty] | 0
[36 empty] | 0 |  |  |  | 0 | 0 | 0 | 0 | 0 | 0 | [5 empty] | 0 | [5 empty] | 0
[36 empty] | 0 |  |  |  | 0 | 0 | 0 | 0 | 0 | 0 | [5 empty] | 0 | [5 empty] | 0
[36 empty] | 0 |  |  |  | 0 | 0 | 0 | 0 | 0 | 0 | [5 empty] | 0 | [5 empty] | 0
[36 empty] | 0 |  |  |  | 0 | 0 | 0 | 0 | 0 | 0 | [5 empty] | 0 | [5 empty] | 0
[36 empty] | 0 |  |  |  | 0 | 0 | 0 | 0 | 0 | 0 | [5 empty] | 0 | [5 empty] | 0
[36 empty] | 0 |  |  |  | 0 | 0 | 0 | 0 | 0 | 0 | [5 empty] | 0 | [5 empty] | 0
[36 empty] | 0 |  |  |  | 0 | 0 | 0 | 0 | 0 | 0 | [5 empty] | 0 | [5 empty] | 0
[36 empty] | 0 |  |  |  | 0 | 0 | 0 | 0 | 0 | 0 | [5 empty] | 0 | [5 empty] | 0
[36 empty] | 0 |  |  |  | 0 | 0 | 0 | 0 | 0 | 0 | [5 empty] | 0 | [5 empty] | 0
[36 empty] | 0 |  |  |  | 0 | 0 | 0 | 0 | 0 | 0 | [5 empty] | 0 | [5 empty] | 0
[36 empty] | 0 |  |  |  | 0 | 0 | 0 | 0 | 0 | 0 | [5 empty] | 0 | [5 empty] | 0
[36 empty] | 0 |  |  |  | 0 | 0 | 0 | 0 | 0 | 0 | [5 empty] | 0 | [5 empty] | 0
[36 empty] | 0 |  |  |  | 0 | 0 | 0 | 0 | 0 | 0 | [5 empty] | 0 | [5 empty] | 0
[36 empty] | 0 |  |  |  | 0 | 0 | 0 | 0 | 0 | 0 | [5 empty] | 0 | [5 empty] | 0
[36 empty] | 0 |  |  |  | 0 | 0 | 0 | 0 | 0 | 0 | [5 empty] | 0 | [5 empty] | 0
[36 empty] | 0 |  |  |  | 0 | 0 | 0 | 0 | 0 | 0 | [5 empty] | 0 | [5 empty] | 0
[36 empty] | 0 |  |  |  | 0 | 0 | 0 | 0 | 0 | 0 | [5 empty] | 0 | [5 empty] | 0
[36 empty] | 0 |  |  |  | 0 | 0 | 0 | 0 | 0 | 0 | [5 empty] | 0 | [5 empty] | 0
[36 empty] | 0 |  |  |  | 0 | 0 | 0 | 0 | 0 | 0 | [5 empty] | 0 | [5 empty] | 0
[36 empty] | 0 |  |  |  | 0 | 0 | 0 | 0 | 0 | 0 | [5 empty] | 0 | [5 empty] | 0
[36 empty] | 0 |  |  |  | 0 | 0 | 0 | 0 | 0 | 0 | [5 empty] | 0 | [5 empty] | 0
[36 empty] | 0 |  |  |  | 0 | 0 | 0 | 0 | 0 | 0 | [5 empty] | 0 | [5 empty] | 0
[36 empty] | 0 |  |  |  | 0 | 0 | 0 | 0 | 0 | 0 | [5 empty] | 0 | [5 empty] | 0
[36 empty] | 0 |  |  |  | 0 | 0 | 0 | 0 | 0 | 0 | [5 empty] | 0 | [5 empty] | 0
[36 empty] | 0 |  |  |  | 0 | 0 | 0 | 0 | 0 | 0 | [5 empty] | 0 | [5 empty] | 0
[36 empty] | 0 |  |  |  | 0 | 0 | 0 | 0 | 0 | 0 | [5 empty] | 0 | [5 empty] | 0
[36 empty] | 0 |  |  |  | 0 | 0 | 0 | 0 | 0 | 0 | [5 empty] | 0 | [5 empty] | 0
[36 empty] | 0 |  |  |  | 0 | 0 | 0 | 0 | 0 | 0 | [5 empty] | 0 | [5 empty] | 0
[36 empty] | 0 |  |  |  | 0 | 0 | 0 | 0 | 0 | 0 | [5 empty] | 0 | [5 empty] | 0
[36 empty] | 0 |  |  |  | 0 | 0 | 0 | 0 | 0 | 0 | [5 empty] | 0 | [5 empty] | 0
[36 empty] | 0 |  |  |  | 0 | 0 | 0 | 0 | 0 | 0 | [5 empty] | 0 | [5 empty] | 0
[36 empty] | 0 |  |  |  | 0 | 0 | 0 | 0 | 0 | 0 | [5 empty] | 0 | [5 empty] | 0
[36 empty] | 0 |  |  |  | 0 | 0 | 0 | 0 | 0 | 0 | [5 empty] | 0 | [5 empty] | 0
[36 empty] | 0 |  |  |  | 0 | 0 | 0 | 0 | 0 | 0 | [5 empty] | 0 | [5 empty] | 0
[36 empty] | 0 |  |  |  | 0 | 0 | 0 | 0 | 0 | 0 | [5 empty] | 0 | [5 empty] | 0
[36 empty] | 0 |  |  |  | 0 | 0 | 0 | 0 | 0 | 0 | [5 empty] | 0 | [5 empty] | 0
[36 empty] | 0 |  |  |  | 0 | 0 | 0 | 0 | 0 | 0 | [5 empty] | 0 | [5 empty] | 0
[36 empty] | 0 |  |  |  | 0 | 0 | 0 | 0 | 0 | 0 | [5 empty] | 0 | [5 empty] | 0
[36 empty] | 0 |  |  |  | 0 | 0 | 0 | 0 | 0 | 0 | [5 empty] | 0 | [5 empty] | 0
[36 empty] | 0 |  |  |  | 0 | 0 | 0 | 0 | 0 | 0 | [5 empty] | 0 | [5 empty] | 0
[36 empty] | 0 |  |  |  | 0 | 0 | 0 | 0 | 0 | 0 | [5 empty] | 0 | [5 empty] | 0
[36 empty] | 0 |  |  |  | 0 | 0 | 0 | 0 | 0 | 0 | [5 empty] | 0 | [5 empty] | 0
[36 empty] | 0 |  |  |  | 0 | 0 | 0 | 0 | 0 | 0 | [5 empty] | 0 | [5 empty] | 0
[36 empty] | 0 |  |  |  | 0 | 0 | 0 | 0 | 0 | 0 | [5 empty] | 0 | [5 empty] | 0
[36 empty] | 0 |  |  |  | 0 | 0 | 0 | 0 | 0 | 0 | [5 empty] | 0 | [5 empty] | 0
[36 empty] | 0 |  |  |  | 0 | 0 | 0 | 0 | 0 | 0 | [5 empty] | 0 | [5 empty] | 0
[36 empty] | 0 |  |  |  | 0 | 0 | 0 | 0 | 0 | 0 | [5 empty] | 0 | [5 empty] | 0
[36 empty] | 0 |  |  |  | 0 | 0 | 0 | 0 | 0 | 0 | [5 empty] | 0 | [5 empty] | 0
[36 empty] | 0 |  |  |  | 0 | 0 | 0 | 0 | 0 | 0 | [5 empty] | 0 | [5 empty] | 0
[36 empty] | 0 |  |  |  | 0 | 0 | 0 | 0 | 0 | 0 | [5 empty] | 0 | [5 empty] | 0
[36 empty] | 0 |  |  |  | 0 | 0 | 0 | 0 | 0 | 0 | [5 empty] | 0 | [5 empty] | 0
[36 empty] | 0 |  |  |  | 0 | 0 | 0 | 0 | 0 | 0 | [5 empty] | 0 | [5 empty] | 0
[36 empty] | 0 |  |  |  | 0 | 0 | 0 | 0 | 0 | 0 | [5 empty] | 0 | [5 empty] | 0
[36 empty] | 0 |  |  |  | 0 | 0 | 0 | 0 | 0 | 0 | [5 empty] | 0 | [5 empty] | 0
[36 empty] | 0 |  |  |  | 0 | 0 | 0 | 0 | 0 | 0 | [5 empty] | 0 | [5 empty] | 0
[36 empty] | 0 |  |  |  | 0 | 0 | 0 | 0 | 0 | 0 | [5 empty] | 0 | [5 empty] | 0
[36 empty] | 0 |  |  |  | 0 | 0 | 0 | 0 | 0 | 0 | [5 empty] | 0 | [5 empty] | 0
[36 empty] | 0 |  |  |  | 0 | 0 | 0 | 0 | 0 | 0 | [5 empty] | 0 | [5 empty] | 0
[36 empty] | 0 |  |  |  | 0 | 0 | 0 | 0 | 0 | 0 | [5 empty] | 0 | [5 empty] | 0
[36 empty] | 0 |  |  |  | 0 | 0 | 0 | 0 | 0 | 0 | [5 empty] | 0 | [5 empty] | 0
[36 empty] | 0 |  |  |  | 0 | 0 | 0 | 0 | 0 | 0 | [5 empty] | 0 | [5 empty] | 0
[36 empty] | 0 |  |  |  | 0 | 0 | 0 | 0 | 0 | 0 | [5 empty] | 0 | [5 empty] | 0
[36 empty] | 0 |  |  |  | 0 | 0 | 0 | 0 | 0 | 0 | [5 empty] | 0 | [5 empty] | 0
[36 empty] | 0 |  |  |  | 0 | 0 | 0 | 0 | 0 | 0 | [5 empty] | 0 | [5 empty] | 0
[36 empty] | 0 |  |  |  | 0 | 0 | 0 | 0 | 0 | 0 | [5 empty] | 0 | [5 empty] | 0
[36 empty] | 0 |  |  |  | 0 | 0 | 0 | 0 | 0 | 0 | [5 empty] | 0 | [5 empty] | 0
[36 empty] | 0 |  |  |  | 0 | 0 | 0 | 0 | 0 | 0 | [5 empty] | 0 | [5 empty] | 0
[36 empty] | 0 |  |  |  | 0 | 0 | 0 | 0 | 0 | 0 | [5 empty] | 0 | [5 empty] | 0
[36 empty] | 0 |  |  |  | 0 | 0 | 0 | 0 | 0 | 0 | [5 empty] | 0 | [5 empty] | 0
[36 empty] | 0 |  |  |  | 0 | 0 | 0 | 0 | 0 | 0 | [5 empty] | 0 | [5 empty] | 0
[36 empty] | 0 |  |  |  | 0 | 0 | 0 | 0 | 0 | 0 | [5 empty] | 0 | [5 empty] | 0
[36 empty] | 0 |  |  |  | 0 | 0 | 0 | 0 | 0 | 0 | [5 empty] | 0 | [5 empty] | 0
[36 empty] | 0 |  |  |  | 0 | 0 | 0 | 0 | 0 | 0 | [5 empty] | 0 | [5 empty] | 0
[36 empty] | 0 |  |  |  | 0 | 0 | 0 | 0 | 0 | 0 | [5 empty] | 0 | [5 empty] | 0
[36 empty] | 0 |  |  |  | 0 | 0 | 0 | 0 | 0 | 0 | [5 empty] | 0 | [5 empty] | 0
[36 empty] | 0 |  |  |  | 0 | 0 | 0 | 0 | 0 | 0 | [5 empty] | 0 | [5 empty] | 0
[36 empty] | 0 |  |  |  | 0 | 0 | 0 | 0 | 0 | 0 | [5 empty] | 0 | [5 empty] | 0
[36 empty] | 0 |  |  |  | 0 | 0 | 0 | 0 | 0 | 0 | [5 empty] | 0 | [5 empty] | 0
[36 empty] | 0 |  |  |  | 0 | 0 | 0 | 0 | 0 | 0 | [5 empty] | 0 | [5 empty] | 0
[36 empty] | 0 |  |  |  | 0 | 0 | 0 | 0 | 0 | 0 | [5 empty] | 0 | [5 empty] | 0
[36 empty] | 0 |  |  |  | 0 | 0 | 0 | 0 | 0 | 0 | [5 empty] | 0 | [5 empty] | 0
[36 empty] | 0 |  |  |  | 0 | 0 | 0 | 0 | 0 | 0 | [5 empty] | 0 | [5 empty] | 0
[36 empty] | 0 |  |  |  | 0 | 0 | 0 | 0 | 0 | 0 | [5 empty] | 0 | [5 empty] | 0
[36 empty] | 0 |  |  |  | 0 | 0 | 0 | 0 | 0 | 0 | [5 empty] | 0 | [5 empty] | 0
[36 empty] | 0 |  |  |  | 0 | 0 | 0 | 0 | 0 | 0 | [5 empty] | 0 | [5 empty] | 0
[36 empty] | 0 |  |  |  | 0 | 0 | 0 | 0 | 0 | 0 | [5 empty] | 0 | [5 empty] | 0
[36 empty] | 0 |  |  |  | 0 | 0 | 0 | 0 | 0 | 0 | [5 empty] | 0 | [5 empty] | 0
[36 empty] | 0 |  |  |  | 0 | 0 | 0 | 0 | 0 | 0 | [5 empty] | 0 | [5 empty] | 0
[36 empty] | 0 |  |  |  | 0 | 0 | 0 | 0 | 0 | 0 | [5 empty] | 0 | [5 empty] | 0
[36 empty] | 0 |  |  |  | 0 | 0 | 0 | 0 | 0 | 0 | [5 empty] | 0 | [5 empty] | 0
[36 empty] | 0 |  |  |  | 0 | 0 | 0 | 0 | 0 | 0 | [5 empty] | 0 | [5 empty] | 0
[36 empty] | 0 |  |  |  | 0 | 0 | 0 | 0 | 0 | 0 | [5 empty] | 0 | [5 empty] | 0
[36 empty] | 0 |  |  |  | 0 | 0 | 0 | 0 | 0 | 0 | [5 empty] | 0 | [5 empty] | 0
[36 empty] | 0 |  |  |  | 0 | 0 | 0 | 0 | 0 | 0 | [5 empty] | 0 | [5 empty] | 0
[36 empty] | 0 |  |  |  | 0 | 0 | 0 | 0 | 0 | 0 | [5 empty] | 0 | [5 empty] | 0
[36 empty] | 0 |  |  |  | 0 | 0 | 0 | 0 | 0 | 0 | [5 empty] | 0 | [5 empty] | 0
[36 empty] | 0 |  |  |  | 0 | 0 | 0 | 0 | 0 | 0 | [5 empty] | 0 | [5 empty] | 0
[36 empty] | 0 |  |  |  | 0 | 0 | 0 | 0 | 0 | 0 | [5 empty] | 0 | [5 empty] | 0
[36 empty] | 0 |  |  |  | 0 | 0 | 0 | 0 | 0 | 0 | [5 empty] | 0 | [5 empty] | 0
[36 empty] | 0 |  |  |  | 0 | 0 | 0 | 0 | 0 | 0 | [5 empty] | 0 | [5 empty] | 0
[36 empty] | 0 |  |  |  | 0 | 0 | 0 | 0 | 0 | 0 | [5 empty] | 0 | [5 empty] | 0
[36 empty] | 0 |  |  |  | 0 | 0 | 0 | 0 | 0 | 0 | [5 empty] | 0 | [5 empty] | 0
[36 empty] | 0 |  |  |  | 0 | 0 | 0 | 0 | 0 | 0 | [5 empty] | 0 | [5 empty] | 0
[36 empty] | 0 |  |  |  | 0 | 0 | 0 | 0 | 0 | 0 | [5 empty] | 0 | [5 empty] | 0
[36 empty] | 0 |  |  |  | 0 | 0 | 0 | 0 | 0 | 0 | [5 empty] | 0 | [5 empty] | 0
[36 empty] | 0 |  |  |  | 0 | 0 | 0 | 0 | 0 | 0 | [5 empty] | 0 | [5 empty] | 0
[36 empty] | 0 |  |  |  | 0 | 0 | 0 | 0 | 0 | 0 | [5 empty] | 0 | [5 empty] | 0
[36 empty] | 0 |  |  |  | 0 | 0 | 0 | 0 | 0 | 0 | [5 empty] | 0 | [5 empty] | 0
[36 empty] | 0 |  |  |  | 0 | 0 | 0 | 0 | 0 | 0 | [5 empty] | 0 | [5 empty] | 0
[36 empty] | 0 |  |  |  | 0 | 0 | 0 | 0 | 0 | 0 | [5 empty] | 0 | [5 empty] | 0
[36 empty] | 0 |  |  |  | 0 | 0 | 0 | 0 | 0 | 0 | [5 empty] | 0 | [5 empty] | 0
[36 empty] | 0 |  |  |  | 0 | 0 | 0 | 0 | 0 | 0 | [5 empty] | 0 | [5 empty] | 0
[36 empty] | 0 |  |  |  | 0 | 0 | 0 | 0 | 0 | 0 | [5 empty] | 0 | [5 empty] | 0
[36 empty] | 0 |  |  |  | 0 | 0 | 0 | 0 | 0 | 0 | [5 empty] | 0 | [5 empty] | 0
[36 empty] | 0 |  |  |  | 0 | 0 | 0 | 0 | 0 | 0 | [5 empty] | 0 | [5 empty] | 0
[36 empty] | 0 |  |  |  | 0 | 0 | 0 | 0 | 0 | 0 | [5 empty] | 0 | [5 empty] | 0
[36 empty] | 0 |  |  |  | 0 | 0 | 0 | 0 | 0 | 0 | [5 empty] | 0 | [5 empty] | 0
[36 empty] | 0 |  |  |  | 0 | 0 | 0 | 0 | 0 | 0 | [5 empty] | 0 | [5 empty] | 0
[36 empty] | 0 |  |  |  | 0 | 0 | 0 | 0 | 0 | 0 | [5 empty] | 0 | [5 empty] | 0
[36 empty] | 0 |  |  |  | 0 | 0 | 0 | 0 | 0 | 0 | [5 empty] | 0 | [5 empty] | 0
[36 empty] | 0 |  |  |  | 0 | 0 | 0 | 0 | 0 | 0 | [5 empty] | 0 | [5 empty] | 0
[36 empty] | 0 |  |  |  | 0 | 0 | 0 | 0 | 0 | 0 | [5 empty] | 0 | [5 empty] | 0
[36 empty] | 0 |  |  |  | 0 | 0 | 0 | 0 | 0 | 0 | [5 empty] | 0 | [5 empty] | 0
[36 empty] | 0 |  |  |  | 0 | 0 | 0 | 0 | 0 | 0 | [5 empty] | 0 | [5 empty] | 0
[36 empty] | 0 |  |  |  | 0 | 0 | 0 | 0 | 0 | 0 | [5 empty] | 0 | [5 empty] | 0
[36 empty] | 0 |  |  |  | 0 | 0 | 0 | 0 | 0 | 0 | [5 empty] | 0 | [5 empty] | 0
[36 empty] | 0 |  |  |  | 0 | 0 | 0 | 0 | 0 | 0 | [5 empty] | 0 | [5 empty] | 0
[36 empty] | 0 |  |  |  | 0 | 0 | 0 | 0 | 0 | 0 | [5 empty] | 0 | [5 empty] | 0
[36 empty] | 0 |  |  |  | 0 | 0 | 0 | 0 | 0 | 0 | [5 empty] | 0 | [5 empty] | 0
[36 empty] | 0 |  |  |  | 0 | 0 | 0 | 0 | 0 | 0 | [5 empty] | 0 | [5 empty] | 0
[36 empty] | 0 |  |  |  | 0 | 0 | 0 | 0 | 0 | 0 | [5 empty] | 0 | [5 empty] | 0
[36 empty] | 0 |  |  |  | 0 | 0 | 0 | 0 | 0 | 0 | [5 empty] | 0 | [5 empty] | 0
[36 empty] | 0 |  |  |  | 0 | 0 | 0 | 0 | 0 | 0 | [5 empty] | 0 | [5 empty] | 0
[36 empty] | 0 |  |  |  | 0 | 0 | 0 | 0 | 0 | 0 | [5 empty] | 0 | [5 empty] | 0
[36 empty] | 0 |  |  |  | 0 | 0 | 0 | 0 | 0 | 0 | [5 empty] | 0 | [5 empty] | 0
[36 empty] | 0 |  |  |  | 0 | 0 | 0 | 0 | 0 | 0 | [5 empty] | 0 | [5 empty] | 0
[36 empty] | 0 |  |  |  | 0 | 0 | 0 | 0 | 0 | 0 | [5 empty] | 0 | [5 empty] | 0
[36 empty] | 0 |  |  |  | 0 | 0 | 0 | 0 | 0 | 0 | [5 empty] | 0 | [5 empty] | 0
[36 empty] | 0 |  |  |  | 0 | 0 | 0 | 0 | 0 | 0 | [5 empty] | 0 | [5 empty] | 0
[36 empty] | 0 |  |  |  | 0 | 0 | 0 | 0 | 0 | 0 | [5 empty] | 0 | [5 empty] | 0
[36 empty] | 0 |  |  |  | 0 | 0 | 0 | 0 | 0 | 0 | [5 empty] | 0 | [5 empty] | 0
[36 empty] | 0 |  |  |  | 0 | 0 | 0 | 0 | 0 | 0 | [5 empty] | 0 | [5 empty] | 0
[36 empty] | 0 |  |  |  | 0 | 0 | 0 | 0 | 0 | 0 | [5 empty] | 0 | [5 empty] | 0
[36 empty] | 0 |  |  |  | 0 | 0 | 0 | 0 | 0 | 0 | [5 empty] | 0 | [5 empty] | 0
[36 empty] | 0 |  |  |  | 0 | 0 | 0 | 0 | 0 | 0 | [5 empty] | 0 | [5 empty] | 0
[36 empty] | 0 |  |  |  | 0 | 0 | 0 | 0 | 0 | 0 | [5 empty] | 0 | [5 empty] | 0
[36 empty] | 0 |  |  |  | 0 | 0 | 0 | 0 | 0 | 0 | [5 empty] | 0 | [5 empty] | 0
[36 empty] | 0 |  |  |  | 0 | 0 | 0 | 0 | 0 | 0 | [5 empty] | 0 | [5 empty] | 0
[36 empty] | 0 |  |  |  | 0 | 0 | 0 | 0 | 0 | 0 | [5 empty] | 0 | [5 empty] | 0
[36 empty] | 0 |  |  |  | 0 | 0 | 0 | 0 | 0 | 0 | [5 empty] | 0 | [5 empty] | 0
[36 empty] | 0 |  |  |  | 0 | 0 | 0 | 0 | 0 | 0 | [5 empty] | 0 | [5 empty] | 0
[36 empty] | 0 |  |  |  | 0 | 0 | 0 | 0 | 0 | 0 | [5 empty] | 0 | [5 empty] | 0
[36 empty] | 0 |  |  |  | 0 | 0 | 0 | 0 | 0 | 0 | [5 empty] | 0 | [5 empty] | 0
[36 empty] | 0 |  |  |  | 0 | 0 | 0 | 0 | 0 | 0 | [5 empty] | 0 | [5 empty] | 0
[36 empty] | 0 |  |  |  | 0 | 0 | 0 | 0 | 0 | 0 | [5 empty] | 0 | [5 empty] | 0
[36 empty] | 0 |  |  |  | 0 | 0 | 0 | 0 | 0 | 0 | [5 empty] | 0 | [5 empty] | 0
[36 empty] | 0 |  |  |  | 0 | 0 | 0 | 0 | 0 | 0 | [5 empty] | 0 | [5 empty] | 0
[36 empty] | 0 |  |  |  | 0 | 0 | 0 | 0 | 0 | 0 | [5 empty] | 0 | [5 empty] | 0
[36 empty] | 0 |  |  |  | 0 | 0 | 0 | 0 | 0 | 0 | [5 empty] | 0 | [5 empty] | 0
[36 empty] | 0 |  |  |  | 0 | 0 | 0 | 0 | 0 | 0 | [5 empty] | 0 | [5 empty] | 0
[36 empty] | 0 |  |  |  | 0 | 0 | 0 | 0 | 0 | 0 | [5 empty] | 0 | [5 empty] | 0
[36 empty] | 0 |  |  |  | 0 | 0 | 0 | 0 | 0 | 0 | [5 empty] | 0 | [5 empty] | 0
[36 empty] | 0 |  |  |  | 0 | 0 | 0 | 0 | 0 | 0 | [5 empty] | 0 | [5 empty] | 0
[36 empty] | 0 |  |  |  | 0 | 0 | 0 | 0 | 0 | 0 | [5 empty] | 0 | [5 empty] | 0
[36 empty] | 0 |  |  |  | 0 | 0 | 0 | 0 | 0 | 0 | [5 empty] | 0 | [5 empty] | 0
[36 empty] | 0 |  |  |  | 0 | 0 | 0 | 0 | 0 | 0 | [5 empty] | 0 | [5 empty] | 0
[36 empty] | 0 |  |  |  | 0 | 0 | 0 | 0 | 0 | 0 | [5 empty] | 0 | [5 empty] | 0
[36 empty] | 0 |  |  |  | 0 | 0 | 0 | 0 | 0 | 0 | [5 empty] | 0 | [5 empty] | 0
[36 empty] | 0 |  |  |  | 0 | 0 | 0 | 0 | 0 | 0 | [5 empty] | 0 | [5 empty] | 0
[36 empty] | 0 |  |  |  | 0 | 0 | 0 | 0 | 0 | 0 | [5 empty] | 0 | [5 empty] | 0
[36 empty] | 0 |  |  |  | 0 | 0 | 0 | 0 | 0 | 0 | [5 empty] | 0 | [5 empty] | 0
[36 empty] | 0 |  |  |  | 0 | 0 | 0 | 0 | 0 | 0 | [5 empty] | 0 | [5 empty] | 0
[36 empty] | 0 |  |  |  | 0 | 0 | 0 | 0 | 0 | 0 | [5 empty] | 0 | [5 empty] | 0
[36 empty] | 0 |  |  |  | 0 | 0 | 0 | 0 | 0 | 0 | [5 empty] | 0 | [5 empty] | 0
[36 empty] | 0 |  |  |  | 0 | 0 | 0 | 0 | 0 | 0 | [5 empty] | 0 | [5 empty] | 0
[36 empty] | 0 |  |  |  | 0 | 0 | 0 | 0 | 0 | 0 | [5 empty] | 0 | [5 empty] | 0
[36 empty] | 0 |  |  |  | 0 | 0 | 0 | 0 | 0 | 0 | [5 empty] | 0 | [5 empty] | 0
[36 empty] | 0 |  |  |  | 0 | 0 | 0 | 0 | 0 | 0 | [5 empty] | 0 | [5 empty] | 0
[36 empty] | 0 |  |  |  | 0 | 0 | 0 | 0 | 0 | 0 | [5 empty] | 0 | [5 empty] | 0
[36 empty] | 0 |  |  |  | 0 | 0 | 0 | 0 | 0 | 0 | [5 empty] | 0 | [5 empty] | 0
[36 empty] | 0 |  |  |  | 0 | 0 | 0 | 0 | 0 | 0 | [5 empty] | 0 | [5 empty] | 0
[36 empty] | 0 |  |  |  | 0 | 0 | 0 | 0 | 0 | 0 | [5 empty] | 0 | [5 empty] | 0
[36 empty] | 0 |  |  |  | 0 | 0 | 0 | 0 | 0 | 0 | [5 empty] | 0 | [5 empty] | 0
[36 empty] | 0 |  |  |  | 0 | 0 | 0 | 0 | 0 | 0 | [5 empty] | 0 | [5 empty] | 0
[36 empty] | 0 |  |  |  | 0 | 0 | 0 | 0 | 0 | 0 | [5 empty] | 0 | [5 empty] | 0
[36 empty] | 0 |  |  |  | 0 | 0 | 0 | 0 | 0 | 0 | [5 empty] | 0 | [5 empty] | 0
[36 empty] | 0 |  |  |  | 0 | 0 | 0 | 0 | 0 | 0 | [5 empty] | 0 | [5 empty] | 0
[36 empty] | 0 |  |  |  | 0 | 0 | 0 | 0 | 0 | 0 | [5 empty] | 0 | [5 empty] | 0
[36 empty] | 0 |  |  |  | 0 | 0 | 0 | 0 | 0 | 0 | [5 empty] | 0 | [5 empty] | 0
[36 empty] | 0 |  |  |  | 0 | 0 | 0 | 0 | 0 | 0 | [5 empty] | 0 | [5 empty] | 0
[36 empty] | 0 |  |  |  | 0 | 0 | 0 | 0 | 0 | 0 | [5 empty] | 0 | [5 empty] | 0
[36 empty] | 0 |  |  |  | 0 | 0 | 0 | 0 | 0 | 0 | [5 empty] | 0 | [5 empty] | 0
[36 empty] | 0 |  |  |  | 0 | 0 | 0 | 0 | 0 | 0 | [5 empty] | 0 | [5 empty] | 0
[36 empty] | 0 |  |  |  | 0 | 0 | 0 | 0 | 0 | 0 | [5 empty] | 0 | [5 empty] | 0
[36 empty] | 0 |  |  |  | 0 | 0 | 0 | 0 | 0 | 0 | [5 empty] | 0 | [5 empty] | 0
[36 empty] | 0 |  |  |  | 0 | 0 | 0 | 0 | 0 | 0 | [5 empty] | 0 | [5 empty] | 0
[36 empty] | 0 |  |  |  | 0 | 0 | 0 | 0 | 0 | 0 | [5 empty] | 0 | [5 empty] | 0
[36 empty] | 0 |  |  |  | 0 | 0 | 0 | 0 | 0 | 0 | [5 empty] | 0 | [5 empty] | 0
[36 empty] | 0 |  |  |  | 0 | 0 | 0 | 0 | 0 | 0 | [5 empty] | 0 | [5 empty] | 0
[36 empty] | 0 |  |  |  | 0 | 0 | 0 | 0 | 0 | 0 | [5 empty] | 0 | [5 empty] | 0
[36 empty] | 0 |  |  |  | 0 | 0 | 0 | 0 | 0 | 0 | [5 empty] | 0 | [5 empty] | 0
[36 empty] | 0 |  |  |  | 0 | 0 | 0 | 0 | 0 | 0 | [5 empty] | 0 | [5 empty] | 0
[36 empty] | 0 |  |  |  | 0 | 0 | 0 | 0 | 0 | 0 | [5 empty] | 0 | [5 empty] | 0
[36 empty] | 0 |  |  |  | 0 | 0 | 0 | 0 | 0 | 0 | [5 empty] | 0 | [5 empty] | 0
[36 empty] | 0 |  |  |  | 0 | 0 | 0 | 0 | 0 | 0 | [5 empty] | 0 | [5 empty] | 0
[36 empty] | 0 |  |  |  | 0 | 0 | 0 | 0 | 0 | 0 | [5 empty] | 0 | [5 empty] | 0
[36 empty] | 0 |  |  |  | 0 | 0 | 0 | 0 | 0 | 0 | [5 empty] | 0 | [5 empty] | 0
[36 empty] | 0 |  |  |  | 0 | 0 | 0 | 0 | 0 | 0 | [5 empty] | 0 | [5 empty] | 0
[36 empty] | 0 |  |  |  | 0 | 0 | 0 | 0 | 0 | 0 | [5 empty] | 0 | [5 empty] | 0
[36 empty] | 0 |  |  |  | 0 | 0 | 0 | 0 | 0 | 0 | [5 empty] | 0 | [5 empty] | 0
[36 empty] | 0 |  |  |  | 0 | 0 | 0 | 0 | 0 | 0 | [5 empty] | 0 | [5 empty] | 0
[36 empty] | 0 |  |  |  | 0 | 0 | 0 | 0 | 0 | 0 | [5 empty] | 0 | [5 empty] | 0
[36 empty] | 0 |  |  |  | 0 | 0 | 0 | 0 | 0 | 0 | [5 empty] | 0 | [5 empty] | 0
[36 empty] | 0 |  |  |  | 0 | 0 | 0 | 0 | 0 | 0 | [5 empty] | 0 | [5 empty] | 0
[36 empty] | 0 |  |  |  | 0 | 0 | 0 | 0 | 0 | 0 | [5 empty] | 0 | [5 empty] | 0
[36 empty] | 0 |  |  |  | 0 | 0 | 0 | 0 | 0 | 0 | [5 empty] | 0 | [5 empty] | 0
[36 empty] | 0 |  |  |  | 0 | 0 | 0 | 0 | 0 | 0 | [5 empty] | 0 | [5 empty] | 0
[36 empty] | 0 |  |  |  | 0 | 0 | 0 | 0 | 0 | 0 | [5 empty] | 0 | [5 empty] | 0
[36 empty] | 0 |  |  |  | 0 | 0 | 0 | 0 | 0 | 0 | [5 empty] | 0 | [5 empty] | 0
[36 empty] | 0 |  |  |  | 0 | 0 | 0 | 0 | 0 | 0 | [5 empty] | 0 | [5 empty] | 0
[36 empty] | 0 |  |  |  | 0 | 0 | 0 | 0 | 0 | 0 | [5 empty] | 0 | [5 empty] | 0
[36 empty] | 0 |  |  |  | 0 | 0 | 0 | 0 | 0 | 0 | [5 empty] | 0 | [5 empty] | 0
[36 empty] | 0 |  |  |  | 0 | 0 | 0 | 0 | 0 | 0 | [5 empty] | 0 | [5 empty] | 0
[36 empty] | 0 |  |  |  | 0 | 0 | 0 | 0 | 0 | 0 | [5 empty] | 0 | [5 empty] | 0
[36 empty] | 0 |  |  |  | 0 | 0 | 0 | 0 | 0 | 0 | [5 empty] | 0 | [5 empty] | 0
[36 empty] | 0 |  |  |  | 0 | 0 | 0 | 0 | 0 | 0 | [5 empty] | 0 | [5 empty] | 0
[36 empty] | 0 |  |  |  | 0 | 0 | 0 | 0 | 0 | 0 | [5 empty] | 0 | [5 empty] | 0
[36 empty] | 0 |  |  |  | 0 | 0 | 0 | 0 | 0 | 0 | [5 empty] | 0 | [5 empty] | 0
[36 empty] | 0 |  |  |  | 0 | 0 | 0 | 0 | 0 | 0 | [5 empty] | 0 | [5 empty] | 0
[36 empty] | 0 |  |  |  | 0 | 0 | 0 | 0 | 0 | 0 | [5 empty] | 0 | [5 empty] | 0
[36 empty] | 0 |  |  |  | 0 | 0 | 0 | 0 | 0 | 0 | [5 empty] | 0 | [5 empty] | 0
[36 empty] | 0 |  |  |  | 0 | 0 | 0 | 0 | 0 | 0 | [5 empty] | 0 | [5 empty] | 0
[36 empty] | 0 |  |  |  | 0 | 0 | 0 | 0 | 0 | 0 | [5 empty] | 0 | [5 empty] | 0
[36 empty] | 0 |  |  |  | 0 | 0 | 0 | 0 | 0 | 0 | [5 empty] | 0 | [5 empty] | 0
[36 empty] | 0 |  |  |  | 0 | 0 | 0 | 0 | 0 | 0 | [5 empty] | 0 | [5 empty] | 0
[36 empty] | 0 |  |  |  | 0 | 0 | 0 | 0 | 0 | 0 | [5 empty] | 0 | [5 empty] | 0
[36 empty] | 0 |  |  |  | 0 | 0 | 0 | 0 | 0 | 0 | [5 empty] | 0 | [5 empty] | 0
[36 empty] | 0 |  |  |  | 0 | 0 | 0 | 0 | 0 | 0 | [5 empty] | 0 | [5 empty] | 0
[36 empty] | 0 |  |  |  | 0 | 0 | 0 | 0 | 0 | 0 | [5 empty] | 0 | [5 empty] | 0
[36 empty] | 0 |  |  |  | 0 | 0 | 0 | 0 | 0 | 0 | [5 empty] | 0 | [5 empty] | 0
[36 empty] | 0 |  |  |  | 0 | 0 | 0 | 0 | 0 | 0 | [5 empty] | 0 | [5 empty] | 0
[36 empty] | 0 |  |  |  | 0 | 0 | 0 | 0 | 0 | 0 | [5 empty] | 0 | [5 empty] | 0
[36 empty] | 0 |  |  |  | 0 | 0 | 0 | 0 | 0 | 0 | [5 empty] | 0 | [5 empty] | 0
[36 empty] | 0 |  |  |  | 0 | 0 | 0 | 0 | 0 | 0 | [5 empty] | 0 | [5 empty] | 0
[36 empty] | 0 |  |  |  | 0 | 0 | 0 | 0 | 0 | 0 | [5 empty] | 0 | [5 empty] | 0
[36 empty] | 0 |  |  |  | 0 | 0 | 0 | 0 | 0 | 0 | [5 empty] | 0 | [5 empty] | 0
[36 empty] | 0 |  |  |  | 0 | 0 | 0 | 0 | 0 | 0 | [5 empty] | 0 | [5 empty] | 0
[36 empty] | 0 |  |  |  | 0 | 0 | 0 | 0 | 0 | 0 | [5 empty] | 0 | [5 empty] | 0
[36 empty] | 0 |  |  |  | 0 | 0 | 0 | 0 | 0 | 0 | [5 empty] | 0 | [5 empty] | 0
[36 empty] | 0 |  |  |  | 0 | 0 | 0 | 0 | 0 | 0 | [5 empty] | 0 | [5 empty] | 0
[36 empty] | 0 |  |  |  | 0 | 0 | 0 | 0 | 0 | 0 | [5 empty] | 0 | [5 empty] | 0
[36 empty] | 0 |  |  |  | 0 | 0 | 0 | 0 | 0 | 0 | [5 empty] | 0 | [5 empty] | 0
[36 empty] | 0 |  |  |  | 0 | 0 | 0 | 0 | 0 | 0 | [5 empty] | 0 | [5 empty] | 0
[36 empty] | 0 |  |  |  | 0 | 0 | 0 | 0 | 0 | 0 | [5 empty] | 0 | [5 empty] | 0
[36 empty] | 0 |  |  |  | 0 | 0 | 0 | 0 | 0 | 0 | [5 empty] | 0 | [5 empty] | 0
[36 empty] | 0 |  |  |  | 0 | 0 | 0 | 0 | 0 | 0 | [5 empty] | 0 | [5 empty] | 0
[36 empty] | 0 |  |  |  | 0 | 0 | 0 | 0 | 0 | 0 | [5 empty] | 0 | [5 empty] | 0
[36 empty] | 0 |  |  |  | 0 | 0 | 0 | 0 | 0 | 0 | [5 empty] | 0 | [5 empty] | 0
[36 empty] | 0 |  |  |  | 0 | 0 | 0 | 0 | 0 | 0 | [5 empty] | 0 | [5 empty] | 0
[36 empty] | 0 |  |  |  | 0 | 0 | 0 | 0 | 0 | 0 | [5 empty] | 0 | [5 empty] | 0
[36 empty] | 0 |  |  |  | 0 | 0 | 0 | 0 | 0 | 0 | [5 empty] | 0 | [5 empty] | 0
[36 empty] | 0 |  |  |  | 0 | 0 | 0 | 0 | 0 | 0 | [5 empty] | 0 | [5 empty] | 0
[36 empty] | 0 |  |  |  | 0 | 0 | 0 | 0 | 0 | 0 | [5 empty] | 0 | [5 empty] | 0
[36 empty] | 0 |  |  |  | 0 | 0 | 0 | 0 | 0 | 0 | [5 empty] | 0 | [5 empty] | 0
[36 empty] | 0 |  |  |  | 0 | 0 | 0 | 0 | 0 | 0 | [5 empty] | 0 | [5 empty] | 0
[36 empty] | 0 |  |  |  | 0 | 0 | 0 | 0 | 0 | 0 | [5 empty] | 0 | [5 empty] | 0
[36 empty] | 0 |  |  |  | 0 | 0 | 0 | 0 | 0 | 0 | [5 empty] | 0 | [5 empty] | 0
[36 empty] | 0 |  |  |  | 0 | 0 | 0 | 0 | 0 | 0 | [5 empty] | 0 | [5 empty] | 0
[36 empty] | 0 |  |  |  | 0 | 0 | 0 | 0 | 0 | 0 | [5 empty] | 0 | [5 empty] | 0
[36 empty] | 0 |  |  |  | 0 | 0 | 0 | 0 | 0 | 0 | [5 empty] | 0 | [5 empty] | 0
[36 empty] | 0 |  |  |  | 0 | 0 | 0 | 0 | 0 | 0 | [5 empty] | 0 | [5 empty] | 0
[36 empty] | 0 |  |  |  | 0 | 0 | 0 | 0 | 0 | 0 | [5 empty] | 0 | [5 empty] | 0
[36 empty] | 0 |  |  |  | 0 | 0 | 0 | 0 | 0 | 0 | [5 empty] | 0 | [5 empty] | 0
[36 empty] | 0 |  |  |  | 0 | 0 | 0 | 0 | 0 | 0 | [5 empty] | 0 | [5 empty] | 0
[36 empty] | 0 |  |  |  | 0 | 0 | 0 | 0 | 0 | 0 | [5 empty] | 0 | [5 empty] | 0
[36 empty] | 0 |  |  |  | 0 | 0 | 0 | 0 | 0 | 0 | [5 empty] | 0 | [5 empty] | 0
[36 empty] | 0 |  |  |  | 0 | 0 | 0 | 0 | 0 | 0 | [5 empty] | 0 | [5 empty] | 0
[36 empty] | 0 |  |  |  | 0 | 0 | 0 | 0 | 0 | 0 | [5 empty] | 0 | [5 empty] | 0
[36 empty] | 0 |  |  |  | 0 | 0 | 0 | 0 | 0 | 0 | [5 empty] | 0 | [5 empty] | 0
[36 empty] | 0 |  |  |  | 0 | 0 | 0 | 0 | 0 | 0 | [5 empty] | 0 | [5 empty] | 0
[36 empty] | 0 |  |  |  | 0 | 0 | 0 | 0 | 0 | 0 | [5 empty] | 0 | [5 empty] | 0
[36 empty] | 0 |  |  |  | 0 | 0 | 0 | 0 | 0 | 0 | [5 empty] | 0 | [5 empty] | 0
[36 empty] | 0 |  |  |  | 0 | 0 | 0 | 0 | 0 | 0 | [5 empty] | 0 | [5 empty] | 0
[36 empty] | 0 |  |  |  | 0 | 0 | 0 | 0 | 0 | 0 | [5 empty] | 0 | [5 empty] | 0
[36 empty] | 0 |  |  |  | 0 | 0 | 0 | 0 | 0 | 0 | [5 empty] | 0 | [5 empty] | 0
[36 empty] | 0 |  |  |  | 0 | 0 | 0 | 0 | 0 | 0 | [5 empty] | 0 | [5 empty] | 0
[36 empty] | 0 |  |  |  | 0 | 0 | 0 | 0 | 0 | 0 | [5 empty] | 0 | [5 empty] | 0
[36 empty] | 0 |  |  |  | 0 | 0 | 0 | 0 | 0 | 0 | [5 empty] | 0 | [5 empty] | 0
[36 empty] | 0 |  |  |  | 0 | 0 | 0 | 0 | 0 | 0 | [5 empty] | 0 | [5 empty] | 0
[36 empty] | 0 |  |  |  | 0 | 0 | 0 | 0 | 0 | 0 | [5 empty] | 0 | [5 empty] | 0
[36 empty] | 0 |  |  |  | 0 | 0 | 0 | 0 | 0 | 0 | [5 empty] | 0 | [5 empty] | 0
[36 empty] | 0 |  |  |  | 0 | 0 | 0 | 0 | 0 | 0 | [5 empty] | 0 | [5 empty] | 0
[36 empty] | 0 |  |  |  | 0 | 0 | 0 | 0 | 0 | 0 | [5 empty] | 0 | [5 empty] | 0
[36 empty] | 0 |  |  |  | 0 | 0 | 0 | 0 | 0 | 0 | [5 empty] | 0 | [5 empty] | 0
[36 empty] | 0 |  |  |  | 0 | 0 | 0 | 0 | 0 | 0 | [5 empty] | 0 | [5 empty] | 0
[36 empty] | 0 |  |  |  | 0 | 0 | 0 | 0 | 0 | 0 | [5 empty] | 0 | [5 empty] | 0
[36 empty] | 0 |  |  |  | 0 | 0 | 0 | 0 | 0 | 0 | [5 empty] | 0 | [5 empty] | 0
[36 empty] | 0 |  |  |  | 0 | 0 | 0 | 0 | 0 | 0 | [5 empty] | 0 | [5 empty] | 0
[36 empty] | 0 |  |  |  | 0 | 0 | 0 | 0 | 0 | 0 | [5 empty] | 0 | [5 empty] | 0
[36 empty] | 0 |  |  |  | 0 | 0 | 0 | 0 | 0 | 0 | [5 empty] | 0 | [5 empty] | 0
[36 empty] | 0 |  |  |  | 0 | 0 | 0 | 0 | 0 | 0 | [5 empty] | 0 | [5 empty] | 0
[36 empty] | 0 |  |  |  | 0 | 0 | 0 | 0 | 0 | 0 | [5 empty] | 0 | [5 empty] | 0
[36 empty] | 0 |  |  |  | 0 | 0 | 0 | 0 | 0 | 0 | [5 empty] | 0 | [5 empty] | 0
[36 empty] | 0 |  |  |  | 0 | 0 | 0 | 0 | 0 | 0 | [5 empty] | 0 | [5 empty] | 0
[36 empty] | 0 |  |  |  | 0 | 0 | 0 | 0 | 0 | 0 | [5 empty] | 0 | [5 empty] | 0
[36 empty] | 0 |  |  |  | 0 | 0 | 0 | 0 | 0 | 0 | [5 empty] | 0 | [5 empty] | 0
[36 empty] | 0 |  |  |  | 0 | 0 | 0 | 0 | 0 | 0 | [5 empty] | 0 | [5 empty] | 0
[36 empty] | 0 |  |  |  | 0 | 0 | 0 | 0 | 0 | 0 | [5 empty] | 0 | [5 empty] | 0
[36 empty] | 0 |  |  |  | 0 | 0 | 0 | 0 | 0 | 0 | [5 empty] | 0 | [5 empty] | 0
[36 empty] | 0 |  |  |  | 0 | 0 | 0 | 0 | 0 | 0 | [5 empty] | 0 | [5 empty] | 0
[36 empty] | 0 |  |  |  | 0 | 0 | 0 | 0 | 0 | 0 | [5 empty] | 0 | [5 empty] | 0
[36 empty] | 0 |  |  |  | 0 | 0 | 0 | 0 | 0 | 0 | [5 empty] | 0 | [5 empty] | 0
[36 empty] | 0 |  |  |  | 0 | 0 | 0 | 0 | 0 | 0 | [5 empty] | 0 | [5 empty] | 0
[36 empty] | 0 |  |  |  | 0 | 0 | 0 | 0 | 0 | 0 | [5 empty] | 0 | [5 empty] | 0
[36 empty] | 0 |  |  |  | 0 | 0 | 0 | 0 | 0 | 0 | [5 empty] | 0 | [5 empty] | 0
[36 empty] | 0 |  |  |  | 0 | 0 | 0 | 0 | 0 | 0 | [5 empty] | 0 | [5 empty] | 0
[36 empty] | 0 |  |  |  | 0 | 0 | 0 | 0 | 0 | 0 | [5 empty] | 0 | [5 empty] | 0
[36 empty] | 0 |  |  |  | 0 | 0 | 0 | 0 | 0 | 0 | [5 empty] | 0 | [5 empty] | 0
[36 empty] | 0 |  |  |  | 0 | 0 | 0 | 0 | 0 | 0 | [5 empty] | 0 | [5 empty] | 0
[36 empty] | 0 |  |  |  | 0 | 0 | 0 | 0 | 0 | 0 | [5 empty] | 0 | [5 empty] | 0
[36 empty] | 0 |  |  |  | 0 | 0 | 0 | 0 | 0 | 0 | [5 empty] | 0 | [5 empty] | 0
[36 empty] | 0 |  |  |  | 0 | 0 | 0 | 0 | 0 | 0 | [5 empty] | 0 | [5 empty] | 0
[36 empty] | 0 |  |  |  | 0 | 0 | 0 | 0 | 0 | 0 | [5 empty] | 0 | [5 empty] | 0
[36 empty] | 0 |  |  |  | 0 | 0 | 0 | 0 | 0 | 0 | [5 empty] | 0 | [5 empty] | 0
[36 empty] | 0 |  |  |  | 0 | 0 | 0 | 0 | 0 | 0 | [5 empty] | 0 | [5 empty] | 0
[36 empty] | 0 |  |  |  | 0 | 0 | 0 | 0 | 0 | 0 | [5 empty] | 0 | [5 empty] | 0
[36 empty] | 0 |  |  |  | 0 | 0 | 0 | 0 | 0 | 0 | [5 empty] | 0 | [5 empty] | 0
[36 empty] | 0 |  |  |  | 0 | 0 | 0 | 0 | 0 | 0 | [5 empty] | 0 | [5 empty] | 0
[36 empty] | 0 |  |  |  | 0 | 0 | 0 | 0 | 0 | 0 | [5 empty] | 0 | [5 empty] | 0
[36 empty] | 0 |  |  |  | 0 | 0 | 0 | 0 | 0 | 0 | [5 empty] | 0 | [5 empty] | 0
[36 empty] | 0 |  |  |  | 0 | 0 | 0 | 0 | 0 | 0 | [5 empty] | 0 | [5 empty] | 0
[36 empty] | 0 |  |  |  | 0 | 0 | 0 | 0 | 0 | 0 | [5 empty] | 0 | [5 empty] | 0
[36 empty] | 0 |  |  |  | 0 | 0 | 0 | 0 | 0 | 0 | [5 empty] | 0 | [5 empty] | 0
[36 empty] | 0 |  |  |  | 0 | 0 | 0 | 0 | 0 | 0 | [5 empty] | 0 | [5 empty] | 0
[36 empty] | 0 |  |  |  | 0 | 0 | 0 | 0 | 0 | 0 | [5 empty] | 0 | [5 empty] | 0
[36 empty] | 0 |  |  |  | 0 | 0 | 0 | 0 | 0 | 0 | [5 empty] | 0 | [5 empty] | 0
[36 empty] | 0 |  |  |  | 0 | 0 | 0 | 0 | 0 | 0 | [5 empty] | 0 | [5 empty] | 0
[36 empty] | 0 |  |  |  | 0 | 0 | 0 | 0 | 0 | 0 | [5 empty] | 0 | [5 empty] | 0
[36 empty] | 0 |  |  |  | 0 | 0 | 0 | 0 | 0 | 0 | [5 empty] | 0 | [5 empty] | 0
[36 empty] | 0 |  |  |  | 0 | 0 | 0 | 0 | 0 | 0 | [5 empty] | 0 | [5 empty] | 0
[36 empty] | 0 |  |  |  | 0 | 0 | 0 | 0 | 0 | 0 | [5 empty] | 0 | [5 empty] | 0
[36 empty] | 0 |  |  |  | 0 | 0 | 0 | 0 | 0 | 0 | [5 empty] | 0 | [5 empty] | 0
[36 empty] | 0 |  |  |  | 0 | 0 | 0 | 0 | 0 | 0 | [5 empty] | 0 | [5 empty] | 0
[36 empty] | 0 |  |  |  | 0 | 0 | 0 | 0 | 0 | 0 | [5 empty] | 0 | [5 empty] | 0
[36 empty] | 0 |  |  |  | 0 | 0 | 0 | 0 | 0 | 0 | [5 empty] | 0 | [5 empty] | 0
[36 empty] | 0 |  |  |  | 0 | 0 | 0 | 0 | 0 | 0 | [5 empty] | 0 | [5 empty] | 0
[36 empty] | 0 |  |  |  | 0 | 0 | 0 | 0 | 0 | 0 | [5 empty] | 0 | [5 empty] | 0
[36 empty] | 0 |  |  |  | 0 | 0 | 0 | 0 | 0 | 0 | [5 empty] | 0 | [5 empty] | 0
[36 empty] | 0 |  |  |  | 0 | 0 | 0 | 0 | 0 | 0 | [5 empty] | 0 | [5 empty] | 0
[36 empty] | 0 |  |  |  | 0 | 0 | 0 | 0 | 0 | 0 | [5 empty] | 0 | [5 empty] | 0
[36 empty] | 0 |  |  |  | 0 | 0 | 0 | 0 | 0 | 0 | [5 empty] | 0 | [5 empty] | 0
[36 empty] | 0 |  |  |  | 0 | 0 | 0 | 0 | 0 | 0 | [5 empty] | 0 | [5 empty] | 0
[36 empty] | 0 |  |  |  | 0 | 0 | 0 | 0 | 0 | 0 | [5 empty] | 0 | [5 empty] | 0
[36 empty] | 0 |  |  |  | 0 | 0 | 0 | 0 | 0 | 0 | [5 empty] | 0 | [5 empty] | 0
[36 empty] | 0 |  |  |  | 0 | 0 | 0 | 0 | 0 | 0 | [5 empty] | 0 | [5 empty] | 0
[36 empty] | 0 |  |  |  | 0 | 0 | 0 | 0 | 0 | 0 | [5 empty] | 0 | [5 empty] | 0
[36 empty] | 0 |  |  |  | 0 | 0 | 0 | 0 | 0 | 0 | [5 empty] | 0 | [5 empty] | 0
[36 empty] | 0 |  |  |  | 0 | 0 | 0 | 0 | 0 | 0 | [5 empty] | 0 | [5 empty] | 0
[36 empty] | 0 |  |  |  | 0 | 0 | 0 | 0 | 0 | 0 | [5 empty] | 0 | [5 empty] | 0
[36 empty] | 0 |  |  |  | 0 | 0 | 0 | 0 | 0 | 0 | [5 empty] | 0 | [5 empty] | 0
[36 empty] | 0 |  |  |  | 0 | 0 | 0 | 0 | 0 | 0 | [5 empty] | 0 | [5 empty] | 0
[36 empty] | 0 |  |  |  | 0 | 0 | 0 | 0 | 0 | 0 | [5 empty] | 0 | [5 empty] | 0
[36 empty] | 0 |  |  |  | 0 | 0 | 0 | 0 | 0 | 0 | [5 empty] | 0 | [5 empty] | 0
[36 empty] | 0 |  |  |  | 0 | 0 | 0 | 0 | 0 | 0 | [5 empty] | 0 | [5 empty] | 0
[36 empty] | 0 |  |  |  | 0 | 0 | 0 | 0 | 0 | 0 | [5 empty] | 0 | [5 empty] | 0
[36 empty] | 0 |  |  |  | 0 | 0 | 0 | 0 | 0 | 0 | [5 empty] | 0 | [5 empty] | 0
[36 empty] | 0 |  |  |  | 0 | 0 | 0 | 0 | 0 | 0 | [5 empty] | 0 | [5 empty] | 0
[36 empty] | 0 |  |  |  | 0 | 0 | 0 | 0 | 0 | 0 | [5 empty] | 0 | [5 empty] | 0
[36 empty] | 0 |  |  |  | 0 | 0 | 0 | 0 | 0 | 0 | [5 empty] | 0 | [5 empty] | 0
[36 empty] | 0 |  |  |  | 0 | 0 | 0 | 0 | 0 | 0 | [5 empty] | 0 | [5 empty] | 0
[36 empty] | 0 |  |  |  | 0 | 0 | 0 | 0 | 0 | 0 | [5 empty] | 0 | [5 empty] | 0
[36 empty] | 0 |  |  |  | 0 | 0 | 0 | 0 | 0 | 0 | [5 empty] | 0 | [5 empty] | 0
[36 empty] | 0 |  |  |  | 0 | 0 | 0 | 0 | 0 | 0 | [5 empty] | 0 | [5 empty] | 0
[36 empty] | 0 |  |  |  | 0 | 0 | 0 | 0 | 0 | 0 | [5 empty] | 0 | [5 empty] | 0
[36 empty] | 0 |  |  |  | 0 | 0 | 0 | 0 | 0 | 0 | [5 empty] | 0 | [5 empty] | 0
[36 empty] | 0 |  |  |  | 0 | 0 | 0 | 0 | 0 | 0 | [5 empty] | 0 | [5 empty] | 0
[36 empty] | 0 |  |  |  | 0 | 0 | 0 | 0 | 0 | 0 | [5 empty] | 0 | [5 empty] | 0
[36 empty] | 0 |  |  |  | 0 | 0 | 0 | 0 | 0 | 0 | [5 empty] | 0 | [5 empty] | 0
[36 empty] | 0 |  |  |  | 0 | 0 | 0 | 0 | 0 | 0 | [5 empty] | 0 | [5 empty] | 0
[36 empty] | 0 |  |  |  | 0 | 0 | 0 | 0 | 0 | 0 | [5 empty] | 0 | [5 empty] | 0
[36 empty] | 0 |  |  |  | 0 | 0 | 0 | 0 | 0 | 0 | [5 empty] | 0 | [5 empty] | 0
[36 empty] | 0 |  |  |  | 0 | 0 | 0 | 0 | 0 | 0 | [5 empty] | 0 | [5 empty] | 0
[36 empty] | 0 |  |  |  | 0 | 0 | 0 | 0 | 0 | 0 | [5 empty] | 0 | [5 empty] | 0
[36 empty] | 0 |  |  |  | 0 | 0 | 0 | 0 | 0 | 0 | [5 empty] | 0 | [5 empty] | 0
[36 empty] | 0 |  |  |  | 0 | 0 | 0 | 0 | 0 | 0 | [5 empty] | 0 | [5 empty] | 0
[36 empty] | 0 |  |  |  | 0 | 0 | 0 | 0 | 0 | 0 | [5 empty] | 0 | [5 empty] | 0
[36 empty] | 0 |  |  |  | 0 | 0 | 0 | 0 | 0 | 0 | [5 empty] | 0 | [5 empty] | 0
[36 empty] | 0 |  |  |  | 0 | 0 | 0 | 0 | 0 | 0 | [5 empty] | 0 | [5 empty] | 0
[36 empty] | 0 |  |  |  | 0 | 0 | 0 | 0 | 0 | 0 | [5 empty] | 0 | [5 empty] | 0
[36 empty] | 0 |  |  |  | 0 | 0 | 0 | 0 | 0 | 0 | [5 empty] | 0 | [5 empty] | 0
[36 empty] | 0 |  |  |  | 0 | 0 | 0 | 0 | 0 | 0 | [5 empty] | 0 | [5 empty] | 0
[36 empty] | 0 |  |  |  | 0 | 0 | 0 | 0 | 0 | 0 | [5 empty] | 0 | [5 empty] | 0
[36 empty] | 0 |  |  |  | 0 | 0 | 0 | 0 | 0 | 0 | [5 empty] | 0 | [5 empty] | 0
[36 empty] | 0 |  |  |  | 0 | 0 | 0 | 0 | 0 | 0 | [5 empty] | 0 | [5 empty] | 0
[36 empty] | 0 |  |  |  | 0 | 0 | 0 | 0 | 0 | 0 | [5 empty] | 0 | [5 empty] | 0
[36 empty] | 0 |  |  |  | 0 | 0 | 0 | 0 | 0 | 0 | [5 empty] | 0 | [5 empty] | 0
[36 empty] | 0 |  |  |  | 0 | 0 | 0 | 0 | 0 | 0 | [5 empty] | 0 | [5 empty] | 0
[36 empty] | 0 |  |  |  | 0 | 0 | 0 | 0 | 0 | 0 | [5 empty] | 0 | [5 empty] | 0
[36 empty] | 0 |  |  |  | 0 | 0 | 0 | 0 | 0 | 0 | [5 empty] | 0 | [5 empty] | 0
[36 empty] | 0 |  |  |  | 0 | 0 | 0 | 0 | 0 | 0 | [5 empty] | 0 | [5 empty] | 0
[36 empty] | 0 |  |  |  | 0 | 0 | 0 | 0 | 0 | 0 | [5 empty] | 0 | [5 empty] | 0
[36 empty] | 0 |  |  |  | 0 | 0 | 0 | 0 | 0 | 0 | [5 empty] | 0 | [5 empty] | 0
[36 empty] | 0 |  |  |  | 0 | 0 | 0 | 0 | 0 | 0 | [5 empty] | 0 | [5 empty] | 0
[36 empty] | 0 |  |  |  | 0 | 0 | 0 | 0 | 0 | 0 | [5 empty] | 0 | [5 empty] | 0
[36 empty] | 0 |  |  |  | 0 | 0 | 0 | 0 | 0 | 0 | [5 empty] | 0 | [5 empty] | 0
[36 empty] | 0 |  |  |  | 0 | 0 | 0 | 0 | 0 | 0 | [5 empty] | 0 | [5 empty] | 0
[36 empty] | 0 |  |  |  | 0 | 0 | 0 | 0 | 0 | 0 | [5 empty] | 0 | [5 empty] | 0
[36 empty] | 0 |  |  |  | 0 | 0 | 0 | 0 | 0 | 0 | [5 empty] | 0 | [5 empty] | 0
[36 empty] | 0 |  |  |  | 0 | 0 | 0 | 0 | 0 | 0 | [5 empty] | 0 | [5 empty] | 0
[36 empty] | 0 |  |  |  | 0 | 0 | 0 | 0 | 0 | 0 | [5 empty] | 0 | [5 empty] | 0
[36 empty] | 0 |  |  |  | 0 | 0 | 0 | 0 | 0 | 0 | [5 empty] | 0 | [5 empty] | 0
[36 empty] | 0 |  |  |  | 0 | 0 | 0 | 0 | 0 | 0 | [5 empty] | 0 | [5 empty] | 0
[36 empty] | 0 |  |  |  | 0 | 0 | 0 | 0 | 0 | 0 | [5 empty] | 0 | [5 empty] | 0
[36 empty] | 0 |  |  |  | 0 | 0 | 0 | 0 | 0 | 0 | [5 empty] | 0 | [5 empty] | 0
[36 empty] | 0 |  |  |  | 0 | 0 | 0 | 0 | 0 | 0 | [5 empty] | 0 | [5 empty] | 0
[36 empty] | 0 |  |  |  | 0 | 0 | 0 | 0 | 0 | 0 | [5 empty] | 0 | [5 empty] | 0
[36 empty] | 0 |  |  |  | 0 | 0 | 0 | 0 | 0 | 0 | [5 empty] | 0 | [5 empty] | 0
[36 empty] | 0 |  |  |  | 0 | 0 | 0 | 0 | 0 | 0 | [5 empty] | 0 | [5 empty] | 0
[36 empty] | 0 |  |  |  | 0 | 0 | 0 | 0 | 0 | 0 | [5 empty] | 0 | [5 empty] | 0
[36 empty] | 0 |  |  |  | 0 | 0 | 0 | 0 | 0 | 0 | [5 empty] | 0 | [5 empty] | 0
[36 empty] | 0 |  |  |  | 0 | 0 | 0 | 0 | 0 | 0 | [5 empty] | 0 | [5 empty] | 0
[36 empty] | 0 |  |  |  | 0 | 0 | 0 | 0 | 0 | 0 | [5 empty] | 0 | [5 empty] | 0
[36 empty] | 0 |  |  |  | 0 | 0 | 0 | 0 | 0 | 0 | [5 empty] | 0 | [5 empty] | 0
[36 empty] | 0 |  |  |  | 0 | 0 | 0 | 0 | 0 | 0 | [5 empty] | 0 | [5 empty] | 0
[36 empty] | 0 |  |  |  | 0 | 0 | 0 | 0 | 0 | 0 | [5 empty] | 0 | [5 empty] | 0
[36 empty] | 0 |  |  |  | 0 | 0 | 0 | 0 | 0 | 0 | [5 empty] | 0 | [5 empty] | 0
[36 empty] | 0 |  |  |  | 0 | 0 | 0 | 0 | 0 | 0 | [5 empty] | 0 | [5 empty] | 0
[36 empty] | 0 |  |  |  | 0 | 0 | 0 | 0 | 0 | 0 | [5 empty] | 0 | [5 empty] | 0
[36 empty] | 0 |  |  |  | 0 | 0 | 0 | 0 | 0 | 0 | [5 empty] | 0 | [5 empty] | 0
[36 empty] | 0 |  |  |  | 0 | 0 | 0 | 0 | 0 | 0 | [5 empty] | 0 | [5 empty] | 0
[36 empty] | 0 |  |  |  | 0 | 0 | 0 | 0 | 0 | 0 | [5 empty] | 0 | [5 empty] | 0
[36 empty] | 0 |  |  |  | 0 | 0 | 0 | 0 | 0 | 0 | [5 empty] | 0 | [5 empty] | 0
[36 empty] | 0 |  |  |  | 0 | 0 | 0 | 0 | 0 | 0 | [5 empty] | 0 | [5 empty] | 0
[36 empty] | 0 |  |  |  | 0 | 0 | 0 | 0 | 0 | 0 | [5 empty] | 0 | [5 empty] | 0
[36 empty] | 0 |  |  |  | 0 | 0 | 0 | 0 | 0 | 0 | [5 empty] | 0 | [5 empty] | 0
[36 empty] | 0 |  |  |  | 0 | 0 | 0 | 0 | 0 | 0 | [5 empty] | 0 | [5 empty] | 0
[36 empty] | 0 |  |  |  | 0 | 0 | 0 | 0 | 0 | 0 | [5 empty] | 0 | [5 empty] | 0
[36 empty] | 0 |  |  |  | 0 | 0 | 0 | 0 | 0 | 0 | [5 empty] | 0 | [5 empty] | 0
[36 empty] | 0 |  |  |  | 0 | 0 | 0 | 0 | 0 | 0 | [5 empty] | 0 | [5 empty] | 0
[36 empty] | 0 |  |  |  | 0 | 0 | 0 | 0 | 0 | 0 | [5 empty] | 0 | [5 empty] | 0
[36 empty] | 0 |  |  |  | 0 | 0 | 0 | 0 | 0 | 0 | [5 empty] | 0 | [5 empty] | 0
[36 empty] | 0 |  |  |  | 0 | 0 | 0 | 0 | 0 | 0 | [5 empty] | 0 | [5 empty] | 0
[36 empty] | 0 |  |  |  | 0 | 0 | 0 | 0 | 0 | 0 | [5 empty] | 0 | [5 empty] | 0
[36 empty] | 0 |  |  |  | 0 | 0 | 0 | 0 | 0 | 0 | [5 empty] | 0 | [5 empty] | 0
[36 empty] | 0 |  |  |  | 0 | 0 | 0 | 0 | 0 | 0 | [5 empty] | 0 | [5 empty] | 0
[36 empty] | 0 |  |  |  | 0 | 0 | 0 | 0 | 0 | 0 | [5 empty] | 0 | [5 empty] | 0
[36 empty] | 0 |  |  |  | 0 | 0 | 0 | 0 | 0 | 0 | [5 empty] | 0 | [5 empty] | 0
[36 empty] | 0 |  |  |  | 0 | 0 | 0 | 0 | 0 | 0 | [5 empty] | 0 | [5 empty] | 0
[36 empty] | 0 |  |  |  | 0 | 0 | 0 | 0 | 0 | 0 | [5 empty] | 0 | [5 empty] | 0
[36 empty] | 0 |  |  |  | 0 | 0 | 0 | 0 | 0 | 0 | [5 empty] | 0 | [5 empty] | 0
[36 empty] | 0 |  |  |  | 0 | 0 | 0 | 0 | 0 | 0 | [5 empty] | 0 | [5 empty] | 0
[36 empty] | 0 |  |  |  | 0 | 0 | 0 | 0 | 0 | 0 | [5 empty] | 0 | [5 empty] | 0
[36 empty] | 0 |  |  |  | 0 | 0 | 0 | 0 | 0 | 0 | [5 empty] | 0 | [5 empty] | 0
[36 empty] | 0 |  |  |  | 0 | 0 | 0 | 0 | 0 | 0 | [5 empty] | 0 | [5 empty] | 0
[36 empty] | 0 |  |  |  | 0 | 0 | 0 | 0 | 0 | 0 | [5 empty] | 0 | [5 empty] | 0
[36 empty] | 0 |  |  |  | 0 | 0 | 0 | 0 | 0 | 0 | [5 empty] | 0 | [5 empty] | 0
[36 empty] | 0 |  |  |  | 0 | 0 | 0 | 0 | 0 | 0 | [5 empty] | 0 | [5 empty] | 0
[36 empty] | 0 |  |  |  | 0 | 0 | 0 | 0 | 0 | 0 | [5 empty] | 0 | [5 empty] | 0
[36 empty] | 0 |  |  |  | 0 | 0 | 0 | 0 | 0 | 0 | [5 empty] | 0 | [5 empty] | 0
[36 empty] | 0 |  |  |  | 0 | 0 | 0 | 0 | 0 | 0 | [5 empty] | 0 | [5 empty] | 0
[36 empty] | 0 |  |  |  | 0 | 0 | 0 | 0 | 0 | 0 | [5 empty] | 0 | [5 empty] | 0
[36 empty] | 0 |  |  |  | 0 | 0 | 0 | 0 | 0 | 0 | [5 empty] | 0 | [5 empty] | 0
[36 empty] | 0 |  |  |  | 0 | 0 | 0 | 0 | 0 | 0 | [5 empty] | 0 | [5 empty] | 0
[36 empty] | 0 |  |  |  | 0 | 0 | 0 | 0 | 0 | 0 | [5 empty] | 0 | [5 empty] | 0
[36 empty] | 0 |  |  |  | 0 | 0 | 0 | 0 | 0 | 0 | [5 empty] | 0 | [5 empty] | 0
[36 empty] | 0 |  |  |  | 0 | 0 | 0 | 0 | 0 | 0 | [5 empty] | 0 | [5 empty] | 0
[36 empty] | 0 |  |  |  | 0 | 0 | 0 | 0 | 0 | 0 | [5 empty] | 0 | [5 empty] | 0
[36 empty] | 0 |  |  |  | 0 | 0 | 0 | 0 | 0 | 0 | [5 empty] | 0 | [5 empty] | 0
[36 empty] | 0 |  |  |  | 0 | 0 | 0 | 0 | 0 | 0 | [5 empty] | 0 | [5 empty] | 0
[36 empty] | 0 |  |  |  | 0 | 0 | 0 | 0 | 0 | 0 | [5 empty] | 0 | [5 empty] | 0
[36 empty] | 0 |  |  |  | 0 | 0 | 0 | 0 | 0 | 0 | [5 empty] | 0 | [5 empty] | 0
[36 empty] | 0 |  |  |  | 0 | 0 | 0 | 0 | 0 | 0 | [5 empty] | 0 | [5 empty] | 0
[36 empty] | 0 |  |  |  | 0 | 0 | 0 | 0 | 0 | 0 | [5 empty] | 0 | [5 empty] | 0
[36 empty] | 0 |  |  |  | 0 | 0 | 0 | 0 | 0 | 0 | [5 empty] | 0 | [5 empty] | 0
[36 empty] | 0 |  |  |  | 0 | 0 | 0 | 0 | 0 | 0 | [5 empty] | 0 | [5 empty] | 0
[36 empty] | 0 |  |  |  | 0 | 0 | 0 | 0 | 0 | 0 | [5 empty] | 0 | [5 empty] | 0
[36 empty] | 0 |  |  |  | 0 | 0 | 0 | 0 | 0 | 0 | [5 empty] | 0 | [5 empty] | 0
[36 empty] | 0 |  |  |  | 0 | 0 | 0 | 0 | 0 | 0 | [5 empty] | 0 | [5 empty] | 0
[36 empty] | 0 |  |  |  | 0 | 0 | 0 | 0 | 0 | 0 | [5 empty] | 0 | [5 empty] | 0
[36 empty] | 0 |  |  |  | 0 | 0 | 0 | 0 | 0 | 0 | [5 empty] | 0 | [5 empty] | 0
[36 empty] | 0 |  |  |  | 0 | 0 | 0 | 0 | 0 | 0 | [5 empty] | 0 | [5 empty] | 0
[36 empty] | 0 |  |  |  | 0 | 0 | 0 | 0 | 0 | 0 | [5 empty] | 0 | [5 empty] | 0
[36 empty] | 0 |  |  |  | 0 | 0 | 0 | 0 | 0 | 0 | [5 empty] | 0 | [5 empty] | 0
[36 empty] | 0 |  |  |  | 0 | 0 | 0 | 0 | 0 | 0 | [5 empty] | 0 | [5 empty] | 0
[36 empty] | 0 |  |  |  | 0 | 0 | 0 | 0 | 0 | 0 | [5 empty] | 0 | [5 empty] | 0
[36 empty] | 0 |  |  |  | 0 | 0 | 0 | 0 | 0 | 0 | [5 empty] | 0 | [5 empty] | 0
[36 empty] | 0 |  |  |  | 0 | 0 | 0 | 0 | 0 | 0 | [5 empty] | 0 | [5 empty] | 0
[36 empty] | 0 |  |  |  | 0 | 0 | 0 | 0 | 0 | 0 | [5 empty] | 0 | [5 empty] | 0
[36 empty] | 0 |  |  |  | 0 | 0 | 0 | 0 | 0 | 0 | [5 empty] | 0 | [5 empty] | 0
[36 empty] | 0 |  |  |  | 0 | 0 | 0 | 0 | 0 | 0 | [5 empty] | 0 | [5 empty] | 0
[36 empty] | 0 |  |  |  | 0 | 0 | 0 | 0 | 0 | 0 | [5 empty] | 0 | [5 empty] | 0
[36 empty] | 0 |  |  |  | 0 | 0 | 0 | 0 | 0 | 0 | [5 empty] | 0 | [5 empty] | 0
[36 empty] | 0 |  |  |  | 0 | 0 | 0 | 0 | 0 | 0 | [5 empty] | 0 | [5 empty] | 0
[36 empty] | 0 |  |  |  | 0 | 0 | 0 | 0 | 0 | 0 | [5 empty] | 0 | [5 empty] | 0
[36 empty] | 0 |  |  |  | 0 | 0 | 0 | 0 | 0 | 0 | [5 empty] | 0 | [5 empty] | 0
[36 empty] | 0 |  |  |  | 0 | 0 | 0 | 0 | 0 | 0 | [5 empty] | 0 | [5 empty] | 0
[36 empty] | 0 |  |  |  | 0 | 0 | 0 | 0 | 0 | 0 | [5 empty] | 0 | [5 empty] | 0
[36 empty] | 0 |  |  |  | 0 | 0 | 0 | 0 | 0 | 0 | [5 empty] | 0 | [5 empty] | 0
[36 empty] | 0 |  |  |  | 0 | 0 | 0 | 0 | 0 | 0 | [5 empty] | 0 | [5 empty] | 0
[36 empty] | 0 |  |  |  | 0 | 0 | 0 | 0 | 0 | 0 | [5 empty] | 0 | [5 empty] | 0
[36 empty] | 0 |  |  |  | 0 | 0 | 0 | 0 | 0 | 0 | [5 empty] | 0 | [5 empty] | 0
[36 empty] | 0 |  |  |  | 0 | 0 | 0 | 0 | 0 | 0 | [5 empty] | 0 | [5 empty] | 0
[36 empty] | 0 |  |  |  | 0 | 0 | 0 | 0 | 0 | 0 | [5 empty] | 0 | [5 empty] | 0
[36 empty] | 0 |  |  |  | 0 | 0 | 0 | 0 | 0 | 0 | [5 empty] | 0 | [5 empty] | 0
[36 empty] | 0 |  |  |  | 0 | 0 | 0 | 0 | 0 | 0 | [5 empty] | 0 | [5 empty] | 0
[36 empty] | 0 |  |  |  | 0 | 0 | 0 | 0 | 0 | 0 | [5 empty] | 0 | [5 empty] | 0
[36 empty] | 0 |  |  |  | 0 | 0 | 0 | 0 | 0 | 0 | [5 empty] | 0 | [5 empty] | 0
[36 empty] | 0 |  |  |  | 0 | 0 | 0 | 0 | 0 | 0 | [5 empty] | 0 | [5 empty] | 0
[36 empty] | 0 |  |  |  | 0 | 0 | 0 | 0 | 0 | 0 | [5 empty] | 0 | [5 empty] | 0
[36 empty] | 0 |  |  |  | 0 | 0 | 0 | 0 | 0 | 0 | [5 empty] | 0 | [5 empty] | 0
[36 empty] | 0 |  |  |  | 0 | 0 | 0 | 0 | 0 | 0 | [5 empty] | 0 | [5 empty] | 0
[36 empty] | 0 |  |  |  | 0 | 0 | 0 | 0 | 0 | 0 | [5 empty] | 0 | [5 empty] | 0
[36 empty] | 0 |  |  |  | 0 | 0 | 0 | 0 | 0 | 0 | [5 empty] | 0 | [5 empty] | 0
[36 empty] | 0 |  |  |  | 0 | 0 | 0 | 0 | 0 | 0 | [5 empty] | 0 | [5 empty] | 0
[36 empty] | 0 |  |  |  | 0 | 0 | 0 | 0 | 0 | 0 | [5 empty] | 0 | [5 empty] | 0
[36 empty] | 0 |  |  |  | 0 | 0 | 0 | 0 | 0 | 0 | [5 empty] | 0 | [5 empty] | 0
[36 empty] | 0 |  |  |  | 0 | 0 | 0 | 0 | 0 | 0 | [5 empty] | 0 | [5 empty] | 0
[36 empty] | 0 |  |  |  | 0 | 0 | 0 | 0 | 0 | 0 | [5 empty] | 0 | [5 empty] | 0
[36 empty] | 0 |  |  |  | 0 | 0 | 0 | 0 | 0 | 0 | [5 empty] | 0 | [5 empty] | 0
[36 empty] | 0 |  |  |  | 0 | 0 | 0 | 0 | 0 | 0 | [5 empty] | 0 | [5 empty] | 0
[36 empty] | 0 |  |  |  | 0 | 0 | 0 | 0 | 0 | 0 | [5 empty] | 0 | [5 empty] | 0
[36 empty] | 0 |  |  |  | 0 | 0 | 0 | 0 | 0 | 0 | [5 empty] | 0 | [5 empty] | 0
[36 empty] | 0 |  |  |  | 0 | 0 | 0 | 0 | 0 | 0 | [5 empty] | 0 | [5 empty] | 0
[36 empty] | 0 |  |  |  | 0 | 0 | 0 | 0 | 0 | 0 | [5 empty] | 0 | [5 empty] | 0
[36 empty] | 0 |  |  |  | 0 | 0 | 0 | 0 | 0 | 0 | [5 empty] | 0 | [5 empty] | 0
[36 empty] | 0 |  |  |  | 0 | 0 | 0 | 0 | 0 | 0 | [5 empty] | 0 | [5 empty] | 0
[36 empty] | 0 |  |  |  | 0 | 0 | 0 | 0 | 0 | 0 | [5 empty] | 0 | [5 empty] | 0
[36 empty] | 0 |  |  |  | 0 | 0 | 0 | 0 | 0 | 0 | [5 empty] | 0 | [5 empty] | 0
[36 empty] | 0 |  |  |  | 0 | 0 | 0 | 0 | 0 | 0 | [5 empty] | 0 | [5 empty] | 0
[36 empty] | 0 |  |  |  | 0 | 0 | 0 | 0 | 0 | 0 | [5 empty] | 0 | [5 empty] | 0
[36 empty] | 0 |  |  |  | 0 | 0 | 0 | 0 | 0 | 0 | [5 empty] | 0 | [5 empty] | 0
[36 empty] | 0 |  |  |  | 0 | 0 | 0 | 0 | 0 | 0 | [5 empty] | 0 | [5 empty] | 0
[36 empty] | 0 |  |  |  | 0 | 0 | 0 | 0 | 0 | 0 | [5 empty] | 0 | [5 empty] | 0
[36 empty] | 0 |  |  |  | 0 | 0 | 0 | 0 | 0 | 0 | [5 empty] | 0 | [5 empty] | 0
[36 empty] | 0 |  |  |  | 0 | 0 | 0 | 0 | 0 | 0 | [5 empty] | 0 | [5 empty] | 0
[36 empty] | 0 |  |  |  | 0 | 0 | 0 | 0 | 0 | 0 | [5 empty] | 0 | [5 empty] | 0
[36 empty] | 0 |  |  |  | 0 | 0 | 0 | 0 | 0 | 0 | [5 empty] | 0 | [5 empty] | 0
[36 empty] | 0 |  |  |  | 0 | 0 | 0 | 0 | 0 | 0 | [5 empty] | 0 | [5 empty] | 0
[36 empty] | 0 |  |  |  | 0 | 0 | 0 | 0 | 0 | 0 | [5 empty] | 0 | [5 empty] | 0
[36 empty] | 0 |  |  |  | 0 | 0 | 0 | 0 | 0 | 0 | [5 empty] | 0 | [5 empty] | 0
[36 empty] | 0 |  |  |  | 0 | 0 | 0 | 0 | 0 | 0 | [5 empty] | 0 | [5 empty] | 0
[36 empty] | 0 |  |  |  | 0 | 0 | 0 | 0 | 0 | 0 | [5 empty] | 0 | [5 empty] | 0
[36 empty] | 0 |  |  |  | 0 | 0 | 0 | 0 | 0 | 0 | [5 empty] | 0 | [5 empty] | 0
[36 empty] | 0 |  |  |  | 0 | 0 | 0 | 0 | 0 | 0 | [5 empty] | 0 | [5 empty] | 0
[36 empty] | 0 |  |  |  | 0 | 0 | 0 | 0 | 0 | 0 | [5 empty] | 0 | [5 empty] | 0
[36 empty] | 0 |  |  |  | 0 | 0 | 0 | 0 | 0 | 0 | [5 empty] | 0 | [5 empty] | 0
[36 empty] | 0 |  |  |  | 0 | 0 | 0 | 0 | 0 | 0 | [5 empty] | 0 | [5 empty] | 0
[36 empty] | 0 |  |  |  | 0 | 0 | 0 | 0 | 0 | 0 | [5 empty] | 0 | [5 empty] | 0
[36 empty] | 0 |  |  |  | 0 | 0 | 0 | 0 | 0 | 0 | [5 empty] | 0 | [5 empty] | 0
[36 empty] | 0 |  |  |  | 0 | 0 | 0 | 0 | 0 | 0 | [5 empty] | 0 | [5 empty] | 0
[36 empty] | 0 |  |  |  | 0 | 0 | 0 | 0 | 0 | 0 | [5 empty] | 0 | [5 empty] | 0
[36 empty] | 0 |  |  |  | 0 | 0 | 0 | 0 | 0 | 0 | [5 empty] | 0 | [5 empty] | 0
[36 empty] | 0 |  |  |  | 0 | 0 | 0 | 0 | 0 | 0 | [5 empty] | 0 | [5 empty] | 0
[36 empty] | 0 |  |  |  | 0 | 0 | 0 | 0 | 0 | 0 | [5 empty] | 0 | [5 empty] | 0
[36 empty] | 0 |  |  |  | 0 | 0 | 0 | 0 | 0 | 0 | [5 empty] | 0 | [5 empty] | 0
[36 empty] | 0 |  |  |  | 0 | 0 | 0 | 0 | 0 | 0 | [5 empty] | 0 | [5 empty] | 0
[36 empty] | 0 |  |  |  | 0 | 0 | 0 | 0 | 0 | 0 | [5 empty] | 0 | [5 empty] | 0
[36 empty] | 0 |  |  |  | 0 | 0 | 0 | 0 | 0 | 0 | [5 empty] | 0 | [5 empty] | 0
[36 empty] | 0 |  |  |  | 0 | 0 | 0 | 0 | 0 | 0 | [5 empty] | 0 | [5 empty] | 0
[36 empty] | 0 |  |  |  | 0 | 0 | 0 | 0 | 0 | 0 | [5 empty] | 0 | [5 empty] | 0
[36 empty] | 0 |  |  |  | 0 | 0 | 0 | 0 | 0 | 0 | [5 empty] | 0 | [5 empty] | 0
[36 empty] | 0 |  |  |  | 0 | 0 | 0 | 0 | 0 | 0 | [5 empty] | 0 | [5 empty] | 0
[36 empty] | 0 |  |  |  | 0 | 0 | 0 | 0 | 0 | 0 | [5 empty] | 0 | [5 empty] | 0
[36 empty] | 0 |  |  |  | 0 | 0 | 0 | 0 | 0 | 0 | [5 empty] | 0 | [5 empty] | 0
[36 empty] | 0 |  |  |  | 0 | 0 | 0 | 0 | 0 | 0 | [5 empty] | 0 | [5 empty] | 0
[36 empty] | 0 |  |  |  | 0 | 0 | 0 | 0 | 0 | 0 | [5 empty] | 0 | [5 empty] | 0
[36 empty] | 0 |  |  |  | 0 | 0 | 0 | 0 | 0 | 0 | [5 empty] | 0 | [5 empty] | 0
[36 empty] | 0 |  |  |  | 0 | 0 | 0 | 0 | 0 | 0 | [5 empty] | 0 | [5 empty] | 0
[36 empty] | 0 |  |  |  | 0 | 0 | 0 | 0 | 0 | 0 | [5 empty] | 0 | [5 empty] | 0
[36 empty] | 0 |  |  |  | 0 | 0 | 0 | 0 | 0 | 0 | [5 empty] | 0 | [5 empty] | 0
[36 empty] | 0 |  |  |  | 0 | 0 | 0 | 0 | 0 | 0 | [5 empty] | 0 | [5 empty] | 0
[36 empty] | 0 |  |  |  | 0 | 0 | 0 | 0 | 0 | 0 | [5 empty] | 0 | [5 empty] | 0
[36 empty] | 0 |  |  |  | 0 | 0 | 0 | 0 | 0 | 0 | [5 empty] | 0 | [5 empty] | 0
[36 empty] | 0 |  |  |  | 0 | 0 | 0 | 0 | 0 | 0 | [5 empty] | 0 | [5 empty] | 0
[36 empty] | 0 |  |  |  | 0 | 0 | 0 | 0 | 0 | 0 | [5 empty] | 0 | [5 empty] | 0
[36 empty] | 0 |  |  |  | 0 | 0 | 0 | 0 | 0 | 0 | [5 empty] | 0 | [5 empty] | 0
[36 empty] | 0 |  |  |  | 0 | 0 | 0 | 0 | 0 | 0 | [5 empty] | 0 | [5 empty] | 0
[36 empty] | 0 |  |  |  | 0 | 0 | 0 | 0 | 0 | 0 | [5 empty] | 0 | [5 empty] | 0
[36 empty] | 0 |  |  |  | 0 | 0 | 0 | 0 | 0 | 0 | [5 empty] | 0 | [5 empty] | 0
[36 empty] | 0 |  |  |  | 0 | 0 | 0 | 0 | 0 | 0 | [5 empty] | 0 | [5 empty] | 0
[36 empty] | 0 |  |  |  | 0 | 0 | 0 | 0 | 0 | 0 | [5 empty] | 0 | [5 empty] | 0
[36 empty] | 0 |  |  |  | 0 | 0 | 0 | 0 | 0 | 0 | [5 empty] | 0 | [5 empty] | 0
[36 empty] | 0 |  |  |  | 0 | 0 | 0 | 0 | 0 | 0 | [5 empty] | 0 | [5 empty] | 0
[36 empty] | 0 |  |  |  | 0 | 0 | 0 | 0 | 0 | 0 | [5 empty] | 0 | [5 empty] | 0
[36 empty] | 0 |  |  |  | 0 | 0 | 0 | 0 | 0 | 0 | [5 empty] | 0 | [5 empty] | 0
[36 empty] | 0 |  |  |  | 0 | 0 | 0 | 0 | 0 | 0 | [5 empty] | 0 | [5 empty] | 0
[36 empty] | 0 |  |  |  | 0 | 0 | 0 | 0 | 0 | 0 | [5 empty] | 0 | [5 empty] | 0
[36 empty] | 0 |  |  |  | 0 | 0 | 0 | 0 | 0 | 0 | [5 empty] | 0 | [5 empty] | 0
[36 empty] | 0 |  |  |  | 0 | 0 | 0 | 0 | 0 | 0 | [5 empty] | 0 | [5 empty] | 0
[36 empty] | 0 |  |  |  | 0 | 0 | 0 | 0 | 0 | 0 | [5 empty] | 0 | [5 empty] | 0
[36 empty] | 0 |  |  |  | 0 | 0 | 0 | 0 | 0 | 0 | [5 empty] | 0 | [5 empty] | 0
[36 empty] | 0 |  |  |  | 0 | 0 | 0 | 0 | 0 | 0 | [5 empty] | 0 | [5 empty] | 0
[36 empty] | 0 |  |  |  | 0 | 0 | 0 | 0 | 0 | 0 | [5 empty] | 0 | [5 empty] | 0
[36 empty] | 0 |  |  |  | 0 | 0 | 0 | 0 | 0 | 0 | [5 empty] | 0 | [5 empty] | 0
[36 empty] | 0 |  |  |  | 0 | 0 | 0 | 0 | 0 | 0 | [5 empty] | 0 | [5 empty] | 0
[36 empty] | 0 |  |  |  | 0 | 0 | 0 | 0 | 0 | 0 | [5 empty] | 0 | [5 empty] | 0
[36 empty] | 0 |  |  |  | 0 | 0 | 0 | 0 | 0 | 0 | [5 empty] | 0 | [5 empty] | 0
[36 empty] | 0 |  |  |  | 0 | 0 | 0 | 0 | 0 | 0 | [5 empty] | 0 | [5 empty] | 0
[36 empty] | 0 |  |  |  | 0 | 0 | 0 | 0 | 0 | 0 | [5 empty] | 0 | [5 empty] | 0
[36 empty] | 0 |  |  |  | 0 | 0 | 0 | 0 | 0 | 0 | [5 empty] | 0 | [5 empty] | 0
[36 empty] | 0 |  |  |  | 0 | 0 | 0 | 0 | 0 | 0 | [5 empty] | 0 | [5 empty] | 0
[36 empty] | 0 |  |  |  | 0 | 0 | 0 | 0 | 0 | 0 | [5 empty] | 0 | [5 empty] | 0
[36 empty] | 0 |  |  |  | 0 | 0 | 0 | 0 | 0 | 0 | [5 empty] | 0 | [5 empty] | 0
[36 empty] | 0 |  |  |  | 0 | 0 | 0 | 0 | 0 | 0 | [5 empty] | 0 | [5 empty] | 0
[36 empty] | 0 |  |  |  | 0 | 0 | 0 | 0 | 0 | 0 | [5 empty] | 0 | [5 empty] | 0
[36 empty] | 0 |  |  |  | 0 | 0 | 0 | 0 | 0 | 0 | [5 empty] | 0 | [5 empty] | 0
[36 empty] | 0 |  |  |  | 0 | 0 | 0 | 0 | 0 | 0 | [5 empty] | 0 | [5 empty] | 0
[36 empty] | 0 |  |  |  | 0 | 0 | 0 | 0 | 0 | 0 | [5 empty] | 0 | [5 empty] | 0
[36 empty] | 0 |  |  |  | 0 | 0 | 0 | 0 | 0 | 0 | [5 empty] | 0 | [5 empty] | 0
[36 empty] | 0 |  |  |  | 0 | 0 | 0 | 0 | 0 | 0 | [5 empty] | 0 | [5 empty] | 0
[36 empty] | 0 |  |  |  | 0 | 0 | 0 | 0 | 0 | 0 | [5 empty] | 0 | [5 empty] | 0
[36 empty] | 0 |  |  |  | 0 | 0 | 0 | 0 | 0 | 0 | [5 empty] | 0 | [5 empty] | 0
[36 empty] | 0 |  |  |  | 0 | 0 | 0 | 0 | 0 | 0 | [5 empty] | 0 | [5 empty] | 0
[36 empty] | 0 |  |  |  | 0 | 0 | 0 | 0 | 0 | 0 | [5 empty] | 0 | [5 empty] | 0
[36 empty] | 0 |  |  |  | 0 | 0 | 0 | 0 | 0 | 0 | [5 empty] | 0 | [5 empty] | 0
[36 empty] | 0 |  |  |  | 0 | 0 | 0 | 0 | 0 | 0 | [5 empty] | 0 | [5 empty] | 0
[36 empty] | 0 |  |  |  | 0 | 0 | 0 | 0 | 0 | 0 | [5 empty] | 0 | [5 empty] | 0
[36 empty] | 0 |  |  |  | 0 | 0 | 0 | 0 | 0 | 0 | [5 empty] | 0 | [5 empty] | 0
[36 empty] | 0 |  |  |  | 0 | 0 | 0 | 0 | 0 | 0 | [5 empty] | 0 | [5 empty] | 0
[36 empty] | 0 |  |  |  | 0 | 0 | 0 | 0 | 0 | 0 | [5 empty] | 0 | [5 empty] | 0
[36 empty] | 0 |  |  |  | 0 | 0 | 0 | 0 | 0 | 0 | [5 empty] | 0 | [5 empty] | 0
[36 empty] | 0 |  |  |  | 0 | 0 | 0 | 0 | 0 | 0 | [5 empty] | 0 | [5 empty] | 0
[36 empty] | 0 |  |  |  | 0 | 0 | 0 | 0 | 0 | 0 | [5 empty] | 0 | [5 empty] | 0
[36 empty] | 0 |  |  |  | 0 | 0 | 0 | 0 | 0 | 0 | [5 empty] | 0 | [5 empty] | 0
[36 empty] | 0 |  |  |  | 0 | 0 | 0 | 0 | 0 | 0 | [5 empty] | 0 | [5 empty] | 0
[36 empty] | 0 |  |  |  | 0 | 0 | 0 | 0 | 0 | 0 | [5 empty] | 0 | [5 empty] | 0
[36 empty] | 0 |  |  |  | 0 | 0 | 0 | 0 | 0 | 0 | [5 empty] | 0 | [5 empty] | 0
[36 empty] | 0 |  |  |  | 0 | 0 | 0 | 0 | 0 | 0 | [5 empty] | 0 | [5 empty] | 0
[36 empty] | 0 |  |  |  | 0 | 0 | 0 | 0 | 0 | 0 | [5 empty] | 0 | [5 empty] | 0
[36 empty] | 0 |  |  |  | 0 | 0 | 0 | 0 | 0 | 0 | [5 empty] | 0 | [5 empty] | 0
[36 empty] | 0 |  |  |  | 0 | 0 | 0 | 0 | 0 | 0 | [5 empty] | 0 | [5 empty] | 0
[36 empty] | 0 |  |  |  | 0 | 0 | 0 | 0 | 0 | 0 | [5 empty] | 0 | [5 empty] | 0
[36 empty] | 0 |  |  |  | 0 | 0 | 0 | 0 | 0 | 0 | [5 empty] | 0 | [5 empty] | 0
[36 empty] | 0 |  |  |  | 0 | 0 | 0 | 0 | 0 | 0 | [5 empty] | 0 | [5 empty] | 0
[36 empty] | 0 |  |  |  | 0 | 0 | 0 | 0 | 0 | 0 | [5 empty] | 0 | [5 empty] | 0
[36 empty] | 0 |  |  |  | 0 | 0 | 0 | 0 | 0 | 0 | [5 empty] | 0 | [5 empty] | 0
[36 empty] | 0 |  |  |  | 0 | 0 | 0 | 0 | 0 | 0 | [5 empty] | 0 | [5 empty] | 0
[36 empty] | 0 |  |  |  | 0 | 0 | 0 | 0 | 0 | 0 | [5 empty] | 0 | [5 empty] | 0
[36 empty] | 0 |  |  |  | 0 | 0 | 0 | 0 | 0 | 0 | [5 empty] | 0 | [5 empty] | 0
[36 empty] | 0 |  |  |  | 0 | 0 | 0 | 0 | 0 | 0 | [5 empty] | 0 | [5 empty] | 0
[36 empty] | 0 |  |  |  | 0 | 0 | 0 | 0 | 0 | 0 | [5 empty] | 0 | [5 empty] | 0
[36 empty] | 0 |  |  |  | 0 | 0 | 0 | 0 | 0 | 0 | [5 empty] | 0 | [5 empty] | 0
[36 empty] | 0 |  |  |  | 0 | 0 | 0 | 0 | 0 | 0 | [5 empty] | 0 | [5 empty] | 0
[36 empty] | 0 |  |  |  | 0 | 0 | 0 | 0 | 0 | 0 | [5 empty] | 0 | [5 empty] | 0
[36 empty] | 0 |  |  |  | 0 | 0 | 0 | 0 | 0 | 0 | [5 empty] | 0 | [5 empty] | 0
[36 empty] | 0 |  |  |  | 0 | 0 | 0 | 0 | 0 | 0 | [5 empty] | 0 | [5 empty] | 0
[36 empty] | 0 |  |  |  | 0 | 0 | 0 | 0 | 0 | 0 | [5 empty] | 0 | [5 empty] | 0
[36 empty] | 0 |  |  |  | 0 | 0 | 0 | 0 | 0 | 0 | [5 empty] | 0 | [5 empty] | 0
[36 empty] | 0 |  |  |  | 0 | 0 | 0 | 0 | 0 | 0 | [5 empty] | 0 | [5 empty] | 0
[36 empty] | 0 |  |  |  | 0 | 0 | 0 | 0 | 0 | 0 | [5 empty] | 0 | [5 empty] | 0
[36 empty] | 0 |  |  |  | 0 | 0 | 0 | 0 | 0 | 0 | [5 empty] | 0 | [5 empty] | 0
[36 empty] | 0 |  |  |  | 0 | 0 | 0 | 0 | 0 | 0 | [5 empty] | 0 | [5 empty] | 0
[36 empty] | 0 |  |  |  | 0 | 0 | 0 | 0 | 0 | 0 | [5 empty] | 0 | [5 empty] | 0
[36 empty] | 0 |  |  |  | 0 | 0 | 0 | 0 | 0 | 0 | [5 empty] | 0 | [5 empty] | 0
[36 empty] | 0 |  |  |  | 0 | 0 | 0 | 0 | 0 | 0 | [5 empty] | 0 | [5 empty] | 0
[36 empty] | 0 |  |  |  | 0 | 0 | 0 | 0 | 0 | 0 | [5 empty] | 0 | [5 empty] | 0
[36 empty] | 0 |  |  |  | 0 | 0 | 0 | 0 | 0 | 0 | [5 empty] | 0 | [5 empty] | 0
[36 empty] | 0 |  |  |  | 0 | 0 | 0 | 0 | 0 | 0 | [5 empty] | 0 | [5 empty] | 0
[36 empty] | 0 |  |  |  | 0 | 0 | 0 | 0 | 0 | 0 | [5 empty] | 0 | [5 empty] | 0
[36 empty] | 0 |  |  |  | 0 | 0 | 0 | 0 | 0 | 0 | [5 empty] | 0 | [5 empty] | 0
[36 empty] | 0 |  |  |  | 0 | 0 | 0 | 0 | 0 | 0 | [5 empty] | 0 | [5 empty] | 0
[36 empty] | 0 |  |  |  | 0 | 0 | 0 | 0 | 0 | 0 | [5 empty] | 0 | [5 empty] | 0
[36 empty] | 0 |  |  |  | 0 | 0 | 0 | 0 | 0 | 0 | [5 empty] | 0 | [5 empty] | 0
[36 empty] | 0 |  |  |  | 0 | 0 | 0 | 0 | 0 | 0 | [5 empty] | 0 | [5 empty] | 0
[36 empty] | 0 |  |  |  | 0 | 0 | 0 | 0 | 0 | 0 | [5 empty] | 0 | [5 empty] | 0
[36 empty] | 0 |  |  |  | 0 | 0 | 0 | 0 | 0 | 0 | [5 empty] | 0 | [5 empty] | 0
[36 empty] | 0 |  |  |  | 0 | 0 | 0 | 0 | 0 | 0 | [5 empty] | 0 | [5 empty] | 0
[36 empty] | 0 |  |  |  | 0 | 0 | 0 | 0 | 0 | 0 | [5 empty] | 0 | [5 empty] | 0
[36 empty] | 0 |  |  |  | 0 | 0 | 0 | 0 | 0 | 0 | [5 empty] | 0 | [5 empty] | 0
[36 empty] | 0 |  |  |  | 0 | 0 | 0 | 0 | 0 | 0 | [5 empty] | 0 | [5 empty] | 0
[36 empty] | 0 |  |  |  | 0 | 0 | 0 | 0 | 0 | 0 | [5 empty] | 0 | [5 empty] | 0
[36 empty] | 0 |  |  |  | 0 | 0 | 0 | 0 | 0 | 0 | [5 empty] | 0 | [5 empty] | 0
[36 empty] | 0 |  |  |  | 0 | 0 | 0 | 0 | 0 | 0 | [5 empty] | 0 | [5 empty] | 0
[36 empty] | 0 |  |  |  | 0 | 0 | 0 | 0 | 0 | 0 | [5 empty] | 0 | [5 empty] | 0
[36 empty] | 0 |  |  |  | 0 | 0 | 0 | 0 | 0 | 0 | [5 empty] | 0 | [5 empty] | 0
[36 empty] | 0 |  |  |  | 0 | 0 | 0 | 0 | 0 | 0 | [5 empty] | 0 | [5 empty] | 0
[36 empty] | 0 |  |  |  | 0 | 0 | 0 | 0 | 0 | 0 | [5 empty] | 0 | [5 empty] | 0
[36 empty] | 0 |  |  |  | 0 | 0 | 0 | 0 | 0 | 0 | [5 empty] | 0 | [5 empty] | 0
[36 empty] | 0 |  |  |  | 0 | 0 | 0 | 0 | 0 | 0 | [5 empty] | 0 | [5 empty] | 0
[36 empty] | 0 |  |  |  | 0 | 0 | 0 | 0 | 0 | 0 | [5 empty] | 0 | [5 empty] | 0
[36 empty] | 0 |  |  |  | 0 | 0 | 0 | 0 | 0 | 0 | [5 empty] | 0 | [5 empty] | 0
[36 empty] | 0 |  |  |  | 0 | 0 | 0 | 0 | 0 | 0 | [5 empty] | 0 | [5 empty] | 0
[36 empty] | 0 |  |  |  | 0 | 0 | 0 | 0 | 0 | 0 | [5 empty] | 0 | [5 empty] | 0
[36 empty] | 0 |  |  |  | 0 | 0 | 0 | 0 | 0 | 0 | [5 empty] | 0 | [5 empty] | 0
[36 empty] | 0 |  |  |  | 0 | 0 | 0 | 0 | 0 | 0 | [5 empty] | 0 | [5 empty] | 0
[36 empty] | 0 |  |  |  | 0 | 0 | 0 | 0 | 0 | 0 | [5 empty] | 0 | [5 empty] | 0
[36 empty] | 0 |  |  |  | 0 | 0 | 0 | 0 | 0 | 0 | [5 empty] | 0 | [5 empty] | 0
[36 empty] | 0 |  |  |  | 0 | 0 | 0 | 0 | 0 | 0 | [5 empty] | 0 | [5 empty] | 0
[36 empty] | 0 |  |  |  | 0 | 0 | 0 | 0 | 0 | 0 | [5 empty] | 0 | [5 empty] | 0
[36 empty] | 0 |  |  |  | 0 | 0 | 0 | 0 | 0 | 0 | [5 empty] | 0 | [5 empty] | 0
[36 empty] | 0 |  |  |  | 0 | 0 | 0 | 0 | 0 | 0 | [5 empty] | 0 | [5 empty] | 0
[36 empty] | 0 |  |  |  | 0 | 0 | 0 | 0 | 0 | 0 | [5 empty] | 0 | [5 empty] | 0
[36 empty] | 0 |  |  |  | 0 | 0 | 0 | 0 | 0 | 0 | [5 empty] | 0 | [5 empty] | 0
[36 empty] | 0 |  |  |  | 0 | 0 | 0 | 0 | 0 | 0 | [5 empty] | 0 | [5 empty] | 0
[36 empty] | 0 |  |  |  | 0 | 0 | 0 | 0 | 0 | 0 | [5 empty] | 0 | [5 empty] | 0
[36 empty] | 0 |  |  |  | 0 | 0 | 0 | 0 | 0 | 0 | [5 empty] | 0 | [5 empty] | 0
[36 empty] | 0 |  |  |  | 0 | 0 | 0 | 0 | 0 | 0 | [5 empty] | 0 | [5 empty] | 0
[36 empty] | 0 |  |  |  | 0 | 0 | 0 | 0 | 0 | 0 | [5 empty] | 0 | [5 empty] | 0
[36 empty] | 0 |  |  |  | 0 | 0 | 0 | 0 | 0 | 0 | [5 empty] | 0 | [5 empty] | 0
[36 empty] | 0 |  |  |  | 0 | 0 | 0 | 0 | 0 | 0 | [5 empty] | 0 | [5 empty] | 0
[36 empty] | 0 |  |  |  | 0 | 0 | 0 | 0 | 0 | 0 | [5 empty] | 0 | [5 empty] | 0
[36 empty] | 0 |  |  |  | 0 | 0 | 0 | 0 | 0 | 0 | [5 empty] | 0 | [5 empty] | 0
[36 empty] | 0 |  |  |  | 0 | 0 | 0 | 0 | 0 | 0 | [5 empty] | 0 | [5 empty] | 0
[36 empty] | 0 |  |  |  | 0 | 0 | 0 | 0 | 0 | 0 | [5 empty] | 0 | [5 empty] | 0
[36 empty] | 0 |  |  |  | 0 | 0 | 0 | 0 | 0 | 0 | [5 empty] | 0 | [5 empty] | 0
[36 empty] | 0 |  |  |  | 0 | 0 | 0 | 0 | 0 | 0 | [5 empty] | 0 | [5 empty] | 0
[36 empty] | 0 |  |  |  | 0 | 0 | 0 | 0 | 0 | 0 | [5 empty] | 0 | [5 empty] | 0
[36 empty] | 0 |  |  |  | 0 | 0 | 0 | 0 | 0 | 0 | [5 empty] | 0 | [5 empty] | 0
[36 empty] | 0 |  |  |  | 0 | 0 | 0 | 0 | 0 | 0 | [5 empty] | 0 | [5 empty] | 0
[36 empty] | 0 |  |  |  | 0 | 0 | 0 | 0 | 0 | 0 | [5 empty] | 0 | [5 empty] | 0
[36 empty] | 0 |  |  |  | 0 | 0 | 0 | 0 | 0 | 0 | [5 empty] | 0 | [5 empty] | 0
[36 empty] | 0 |  |  |  | 0 | 0 | 0 | 0 | 0 | 0 | [5 empty] | 0 | [5 empty] | 0
[36 empty] | 0 |  |  |  | 0 | 0 | 0 | 0 | 0 | 0 | [5 empty] | 0 | [5 empty] | 0
[36 empty] | 0 |  |  |  | 0 | 0 | 0 | 0 | 0 | 0 | [5 empty] | 0 | [5 empty] | 0
[36 empty] | 0 |  |  |  | 0 | 0 | 0 | 0 | 0 | 0 | [5 empty] | 0 | [5 empty] | 0
[36 empty] | 0 |  |  |  | 0 | 0 | 0 | 0 | 0 | 0 | [5 empty] | 0 | [5 empty] | 0
[36 empty] | 0 |  |  |  | 0 | 0 | 0 | 0 | 0 | 0 | [5 empty] | 0 | [5 empty] | 0
[36 empty] | 0 |  |  |  | 0 | 0 | 0 | 0 | 0 | 0 | [5 empty] | 0 | [5 empty] | 0
[36 empty] | 0 |  |  |  | 0 | 0 | 0 | 0 | 0 | 0 | [5 empty] | 0 | [5 empty] | 0
[36 empty] | 0 |  |  |  | 0 | 0 | 0 | 0 | 0 | 0 | [5 empty] | 0 | [5 empty] | 0
[36 empty] | 0 |  |  |  | 0 | 0 | 0 | 0 | 0 | 0 | [5 empty] | 0 | [5 empty] | 0
[36 empty] | 0 |  |  |  | 0 | 0 | 0 | 0 | 0 | 0 | [5 empty] | 0 | [5 empty] | 0
[36 empty] | 0 |  |  |  | 0 | 0 | 0 | 0 | 0 | 0 | [5 empty] | 0 | [5 empty] | 0
[36 empty] | 0 |  |  |  | 0 | 0 | 0 | 0 | 0 | 0 | [5 empty] | 0 | [5 empty] | 0
[36 empty] | 0 |  |  |  | 0 | 0 | 0 | 0 | 0 | 0 | [5 empty] | 0 | [5 empty] | 0
[36 empty] | 0 |  |  |  | 0 | 0 | 0 | 0 | 0 | 0 | [5 empty] | 0 | [5 empty] | 0
[36 empty] | 0 |  |  |  | 0 | 0 | 0 | 0 | 0 | 0 | [5 empty] | 0 | [5 empty] | 0
[36 empty] | 0 |  |  |  | 0 | 0 | 0 | 0 | 0 | 0 | [5 empty] | 0 | [5 empty] | 0
[36 empty] | 0 |  |  |  | 0 | 0 | 0 | 0 | 0 | 0 | [5 empty] | 0 | [5 empty] | 0
[36 empty] | 0 |  |  |  | 0 | 0 | 0 | 0 | 0 | 0 | [5 empty] | 0 | [5 empty] | 0
[36 empty] | 0 |  |  |  | 0 | 0 | 0 | 0 | 0 | 0 | [5 empty] | 0 | [5 empty] | 0
[36 empty] | 0 |  |  |  | 0 | 0 | 0 | 0 | 0 | 0 | [5 empty] | 0 | [5 empty] | 0
[36 empty] | 0 |  |  |  | 0 | 0 | 0 | 0 | 0 | 0 | [5 empty] | 0 | [5 empty] | 0
[36 empty] | 0 |  |  |  | 0 | 0 | 0 | 0 | 0 | 0 | [5 empty] | 0 | [5 empty] | 0
[36 empty] | 0 |  |  |  | 0 | 0 | 0 | 0 | 0 | 0 | [5 empty] | 0 | [5 empty] | 0
[36 empty] | 0 |  |  |  | 0 | 0 | 0 | 0 | 0 | 0 | [5 empty] | 0 | [5 empty] | 0
[36 empty] | 0 |  |  |  | 0 | 0 | 0 | 0 | 0 | 0 | [5 empty] | 0 | [5 empty] | 0
[36 empty] | 0 |  |  |  | 0 | 0 | 0 | 0 | 0 | 0 | [5 empty] | 0 | [5 empty] | 0
[36 empty] | 0 |  |  |  | 0 | 0 | 0 | 0 | 0 | 0 | [5 empty] | 0 | [5 empty] | 0
[36 empty] | 0 |  |  |  | 0 | 0 | 0 | 0 | 0 | 0 | [5 empty] | 0 | [5 empty] | 0
[36 empty] | 0 |  |  |  | 0 | 0 | 0 | 0 | 0 | 0 | [5 empty] | 0 | [5 empty] | 0
[36 empty] | 0 |  |  |  | 0 | 0 | 0 | 0 | 0 | 0 | [5 empty] | 0 | [5 empty] | 0
[36 empty] | 0 |  |  |  | 0 | 0 | 0 | 0 | 0 | 0 | [5 empty] | 0 | [5 empty] | 0
[36 empty] | 0 |  |  |  | 0 | 0 | 0 | 0 | 0 | 0 | [5 empty] | 0 | [5 empty] | 0
[36 empty] | 0 |  |  |  | 0 | 0 | 0 | 0 | 0 | 0 | [5 empty] | 0 | [5 empty] | 0
[36 empty] | 0 |  |  |  | 0 | 0 | 0 | 0 | 0 | 0 | [5 empty] | 0 | [5 empty] | 0
[36 empty] | 0 |  |  |  | 0 | 0 | 0 | 0 | 0 | 0 | [5 empty] | 0 | [5 empty] | 0
[36 empty] | 0 |  |  |  | 0 | 0 | 0 | 0 | 0 | 0 | [5 empty] | 0 | [5 empty] | 0
[36 empty] | 0 |  |  |  | 0 | 0 | 0 | 0 | 0 | 0 | [5 empty] | 0 | [5 empty] | 0
[36 empty] | 0 |  |  |  | 0 | 0 | 0 | 0 | 0 | 0 | [5 empty] | 0 | [5 empty] | 0
[36 empty] | 0 |  |  |  | 0 | 0 | 0 | 0 | 0 | 0 | [5 empty] | 0 | [5 empty] | 0
[36 empty] | 0 |  |  |  | 0 | 0 | 0 | 0 | 0 | 0 | [5 empty] | 0 | [5 empty] | 0
[36 empty] | 0 |  |  |  | 0 | 0 | 0 | 0 | 0 | 0 | [5 empty] | 0 | [5 empty] | 0
[36 empty] | 0 |  |  |  | 0 | 0 | 0 | 0 | 0 | 0 | [5 empty] | 0 | [5 empty] | 0
[36 empty] | 0 |  |  |  | 0 | 0 | 0 | 0 | 0 | 0 | [5 empty] | 0 | [5 empty] | 0
[36 empty] | 0 |  |  |  | 0 | 0 | 0 | 0 | 0 | 0 | [5 empty] | 0 | [5 empty] | 0
[36 empty] | 0 |  |  |  | 0 | 0 | 0 | 0 | 0 | 0 | [5 empty] | 0 | [5 empty] | 0
[36 empty] | 0 |  |  |  | 0 | 0 | 0 | 0 | 0 | 0 | [5 empty] | 0 | [5 empty] | 0
[36 empty] | 0 |  |  |  | 0 | 0 | 0 | 0 | 0 | 0 | [5 empty] | 0 | [5 empty] | 0
[36 empty] | 0 |  |  |  | 0 | 0 | 0 | 0 | 0 | 0 | [5 empty] | 0 | [5 empty] | 0
[36 empty] | 0 |  |  |  | 0 | 0 | 0 | 0 | 0 | 0 | [5 empty] | 0 | [5 empty] | 0
[36 empty] | 0 |  |  |  | 0 | 0 | 0 | 0 | 0 | 0 | [5 empty] | 0 | [5 empty] | 0
[36 empty] | 0 |  |  |  | 0 | 0 | 0 | 0 | 0 | 0 | [5 empty] | 0 | [5 empty] | 0
[36 empty] | 0 |  |  |  | 0 | 0 | 0 | 0 | 0 | 0 | [5 empty] | 0 | [5 empty] | 0
[36 empty] | 0 |  |  |  | 0 | 0 | 0 | 0 | 0 | 0 | [5 empty] | 0 | [5 empty] | 0
[36 empty] | 0 |  |  |  | 0 | 0 | 0 | 0 | 0 | 0 | [5 empty] | 0 | [5 empty] | 0
[36 empty] | 0 |  |  |  | 0 | 0 | 0 | 0 | 0 | 0 | [5 empty] | 0 | [5 empty] | 0
[36 empty] | 0 |  |  |  | 0 | 0 | 0 | 0 | 0 | 0 | [5 empty] | 0 | [5 empty] | 0
[36 empty] | 0 |  |  |  | 0 | 0 | 0 | 0 | 0 | 0 | [5 empty] | 0 | [5 empty] | 0
[36 empty] | 0 |  |  |  | 0 | 0 | 0 | 0 | 0 | 0 | [5 empty] | 0 | [5 empty] | 0
[36 empty] | 0 |  |  |  | 0 | 0 | 0 | 0 | 0 | 0 | [5 empty] | 0 | [5 empty] | 0
[36 empty] | 0 |  |  |  | 0 | 0 | 0 | 0 | 0 | 0 | [5 empty] | 0 | [5 empty] | 0
[36 empty] | 0 |  |  |  | 0 | 0 | 0 | 0 | 0 | 0 | [5 empty] | 0 | [5 empty] | 0
[36 empty] | 0 |  |  |  | 0 | 0 | 0 | 0 | 0 | 0 | [5 empty] | 0 | [5 empty] | 0
[36 empty] | 0 |  |  |  | 0 | 0 | 0 | 0 | 0 | 0 | [5 empty] | 0 | [5 empty] | 0
[36 empty] | 0 |  |  |  | 0 | 0 | 0 | 0 | 0 | 0 | [5 empty] | 0 | [5 empty] | 0
[36 empty] | 0 |  |  |  | 0 | 0 | 0 | 0 | 0 | 0 | [5 empty] | 0 | [5 empty] | 0
[36 empty] | 0 |  |  |  | 0 | 0 | 0 | 0 | 0 | 0 | [5 empty] | 0 | [5 empty] | 0
[36 empty] | 0 |  |  |  | 0 | 0 | 0 | 0 | 0 | 0 | [5 empty] | 0 | [5 empty] | 0
[36 empty] | 0 |  |  |  | 0 | 0 | 0 | 0 | 0 | 0 | [5 empty] | 0 | [5 empty] | 0
[36 empty] | 0 |  |  |  | 0 | 0 | 0 | 0 | 0 | 0 | [5 empty] | 0 | [5 empty] | 0
[36 empty] | 0 |  |  |  | 0 | 0 | 0 | 0 | 0 | 0 | [5 empty] | 0 | [5 empty] | 0
[36 empty] | 0 |  |  |  | 0 | 0 | 0 | 0 | 0 | 0 | [5 empty] | 0 | [5 empty] | 0
[36 empty] | 0 |  |  |  | 0 | 0 | 0 | 0 | 0 | 0 | [5 empty] | 0 | [5 empty] | 0
[36 empty] | 0 |  |  |  | 0 | 0 | 0 | 0 | 0 | 0 | [5 empty] | 0 | [5 empty] | 0
[36 empty] | 0 |  |  |  | 0 | 0 | 0 | 0 | 0 | 0 | [5 empty] | 0 | [5 empty] | 0
[36 empty] | 0 |  |  |  | 0 | 0 | 0 | 0 | 0 | 0 | [5 empty] | 0 | [5 empty] | 0
[36 empty] | 0 |  |  |  | 0 | 0 | 0 | 0 | 0 | 0 | [5 empty] | 0 | [5 empty] | 0
[36 empty] | 0 |  |  |  | 0 | 0 | 0 | 0 | 0 | 0 | [5 empty] | 0 | [5 empty] | 0
[36 empty] | 0 |  |  |  | 0 | 0 | 0 | 0 | 0 | 0 | [5 empty] | 0 | [5 empty] | 0
[36 empty] | 0 |  |  |  | 0 | 0 | 0 | 0 | 0 | 0 | [5 empty] | 0 | [5 empty] | 0
[36 empty] | 0 |  |  |  | 0 | 0 | 0 | 0 | 0 | 0 | [5 empty] | 0 | [5 empty] | 0
[36 empty] | 0 |  |  |  | 0 | 0 | 0 | 0 | 0 | 0 | [5 empty] | 0 | [5 empty] | 0
[36 empty] | 0 |  |  |  | 0 | 0 | 0 | 0 | 0 | 0 | [5 empty] | 0 | [5 empty] | 0
[36 empty] | 0 |  |  |  | 0 | 0 | 0 | 0 | 0 | 0 | [5 empty] | 0 | [5 empty] | 0
[36 empty] | 0 |  |  |  | 0 | 0 | 0 | 0 | 0 | 0 | [5 empty] | 0 | [5 empty] | 0
[36 empty] | 0 |  |  |  | 0 | 0 | 0 | 0 | 0 | 0 | [5 empty] | 0 | [5 empty] | 0
[36 empty] | 0 |  |  |  | 0 | 0 | 0 | 0 | 0 | 0 | [5 empty] | 0 | [5 empty] | 0
[36 empty] | 0 |  |  |  | 0 | 0 | 0 | 0 | 0 | 0 | [5 empty] | 0 | [5 empty] | 0
[36 empty] | 0 |  |  |  | 0 | 0 | 0 | 0 | 0 | 0 | [5 empty] | 0 | [5 empty] | 0
[36 empty] | 0 |  |  |  | 0 | 0 | 0 | 0 | 0 | 0 | [5 empty] | 0 | [5 empty] | 0
[36 empty] | 0 |  |  |  | 0 | 0 | 0 | 0 | 0 | 0 | [5 empty] | 0 | [5 empty] | 0
[36 empty] | 0 |  |  |  | 0 | 0 | 0 | 0 | 0 | 0 | [5 empty] | 0 | [5 empty] | 0
[36 empty] | 0 |  |  |  | 0 | 0 | 0 | 0 | 0 | 0 | [5 empty] | 0 | [5 empty] | 0
[36 empty] | 0 |  |  |  | 0 | 0 | 0 | 0 | 0 | 0 | [5 empty] | 0 | [5 empty] | 0
[36 empty] | 0 |  |  |  | 0 | 0 | 0 | 0 | 0 | 0 | [5 empty] | 0 | [5 empty] | 0
[36 empty] | 0 |  |  |  | 0 | 0 | 0 | 0 | 0 | 0 | [5 empty] | 0 | [5 empty] | 0
[36 empty] | 0 |  |  |  | 0 | 0 | 0 | 0 | 0 | 0 | [5 empty] | 0 | [5 empty] | 0
[36 empty] | 0 |  |  |  | 0 | 0 | 0 | 0 | 0 | 0 | [5 empty] | 0 | [5 empty] | 0
[36 empty] | 0 |  |  |  | 0 | 0 | 0 | 0 | 0 | 0 | [5 empty] | 0 | [5 empty] | 0
[36 empty] | 0 |  |  |  | 0 | 0 | 0 | 0 | 0 | 0 | [5 empty] | 0 | [5 empty] | 0
[36 empty] | 0 |  |  |  | 0 | 0 | 0 | 0 | 0 | 0 | [5 empty] | 0 | [5 empty] | 0
[36 empty] | 0 |  |  |  | 0 | 0 | 0 | 0 | 0 | 0 | [5 empty] | 0 | [5 empty] | 0
[36 empty] | 0 |  |  |  | 0 | 0 | 0 | 0 | 0 | 0 | [5 empty] | 0 | [5 empty] | 0
[36 empty] | 0 |  |  |  | 0 | 0 | 0 | 0 | 0 | 0 | [5 empty] | 0 | [5 empty] | 0
[36 empty] | 0 |  |  |  | 0 | 0 | 0 | 0 | 0 | 0 | [5 empty] | 0 | [5 empty] | 0
[36 empty] | 0 |  |  |  | 0 | 0 | 0 | 0 | 0 | 0 | [5 empty] | 0 | [5 empty] | 0
[36 empty] | 0 |  |  |  | 0 | 0 | 0 | 0 | 0 | 0 | [5 empty] | 0 | [5 empty] | 0
[36 empty] | 0 |  |  |  | 0 | 0 | 0 | 0 | 0 | 0 | [5 empty] | 0 | [5 empty] | 0
[36 empty] | 0 |  |  |  | 0 | 0 | 0 | 0 | 0 | 0 | [5 empty] | 0 | [5 empty] | 0
[36 empty] | 0 |  |  |  | 0 | 0 | 0 | 0 | 0 | 0 | [5 empty] | 0 | [5 empty] | 0
[36 empty] | 0 |  |  |  | 0 | 0 | 0 | 0 | 0 | 0 | [5 empty] | 0 | [5 empty] | 0
[36 empty] | 0 |  |  |  | 0 | 0 | 0 | 0 | 0 | 0 | [5 empty] | 0 | [5 empty] | 0
[36 empty] | 0 |  |  |  | 0 | 0 | 0 | 0 | 0 | 0 | [5 empty] | 0 | [5 empty] | 0
[36 empty] | 0 |  |  |  | 0 | 0 | 0 | 0 | 0 | 0 | [5 empty] | 0 | [5 empty] | 0
[36 empty] | 0 |  |  |  | 0 | 0 | 0 | 0 | 0 | 0 | [5 empty] | 0 | [5 empty] | 0
[36 empty] | 0 |  |  |  | 0 | 0 | 0 | 0 | 0 | 0 | [5 empty] | 0 | [5 empty] | 0
[36 empty] | 0 |  |  |  | 0 | 0 | 0 | 0 | 0 | 0 | [5 empty] | 0 | [5 empty] | 0
[36 empty] | 0 |  |  |  | 0 | 0 | 0 | 0 | 0 | 0 | [5 empty] | 0 | [5 empty] | 0
[36 empty] | 0 |  |  |  | 0 | 0 | 0 | 0 | 0 | 0 | [5 empty] | 0 | [5 empty] | 0
[36 empty] | 0 |  |  |  | 0 | 0 | 0 | 0 | 0 | 0 | [5 empty] | 0 | [5 empty] | 0
[36 empty] | 0 |  |  |  | 0 | 0 | 0 | 0 | 0 | 0 | [5 empty] | 0 | [5 empty] | 0
[36 empty] | 0 |  |  |  | 0 | 0 | 0 | 0 | 0 | 0 | [5 empty] | 0 | [5 empty] | 0
[36 empty] | 0 |  |  |  | 0 | 0 | 0 | 0 | 0 | 0 | [5 empty] | 0 | [5 empty] | 0
[36 empty] | 0 |  |  |  | 0 | 0 | 0 | 0 | 0 | 0 | [5 empty] | 0 | [5 empty] | 0
[36 empty] | 0 |  |  |  | 0 | 0 | 0 | 0 | 0 | 0 | [5 empty] | 0 | [5 empty] | 0
[36 empty] | 0 |  |  |  | 0 | 0 | 0 | 0 | 0 | 0 | [5 empty] | 0 | [5 empty] | 0
[36 empty] | 0 |  |  |  | 0 | 0 | 0 | 0 | 0 | 0 | [5 empty] | 0 | [5 empty] | 0
[36 empty] | 0 |  |  |  | 0 | 0 | 0 | 0 | 0 | 0 | [5 empty] | 0 | [5 empty] | 0
[36 empty] | 0 |  |  |  | 0 | 0 | 0 | 0 | 0 | 0 | [5 empty] | 0 | [5 empty] | 0
[36 empty] | 0 |  |  |  | 0 | 0 | 0 | 0 | 0 | 0 | [5 empty] | 0 | [5 empty] | 0
[36 empty] | 0 |  |  |  | 0 | 0 | 0 | 0 | 0 | 0 | [5 empty] | 0 | [5 empty] | 0
[36 empty] | 0 |  |  |  | 0 | 0 | 0 | 0 | 0 | 0 | [5 empty] | 0 | [5 empty] | 0
[36 empty] | 0 |  |  |  | 0 | 0 | 0 | 0 | 0 | 0 | [5 empty] | 0 | [5 empty] | 0
[36 empty] | 0 |  |  |  | 0 | 0 | 0 | 0 | 0 | 0 | [5 empty] | 0 | [5 empty] | 0
[36 empty] | 0 |  |  |  | 0 | 0 | 0 | 0 | 0 | 0 | [5 empty] | 0 | [5 empty] | 0
[36 empty] | 0 |  |  |  | 0 | 0 | 0 | 0 | 0 | 0 | [5 empty] | 0 | [5 empty] | 0
[36 empty] | 0 |  |  |  | 0 | 0 | 0 | 0 | 0 | 0 | [5 empty] | 0 | [5 empty] | 0
[36 empty] | 0 |  |  |  | 0 | 0 | 0 | 0 | 0 | 0 | [5 empty] | 0 | [5 empty] | 0
[36 empty] | 0 |  |  |  | 0 | 0 | 0 | 0 | 0 | 0 | [5 empty] | 0 | [5 empty] | 0
[36 empty] | 0 |  |  |  | 0 | 0 | 0 | 0 | 0 | 0 | [5 empty] | 0 | [5 empty] | 0
[36 empty] | 0 |  |  |  | 0 | 0 | 0 | 0 | 0 | 0 | [5 empty] | 0 | [5 empty] | 0
[36 empty] | 0 |  |  |  | 0 | 0 | 0 | 0 | 0 | 0 | [5 empty] | 0 | [5 empty] | 0
[36 empty] | 0 |  |  |  | 0 | 0 | 0 | 0 | 0 | 0 | [5 empty] | 0 | [5 empty] | 0
[36 empty] | 0 |  |  |  | 0 | 0 | 0 | 0 | 0 | 0 | [5 empty] | 0 | [5 empty] | 0
[36 empty] | 0 |  |  |  | 0 | 0 | 0 | 0 | 0 | 0 | [5 empty] | 0 | [5 empty] | 0
[36 empty] | 0 |  |  |  | 0 | 0 | 0 | 0 | 0 | 0 | [5 empty] | 0 | [5 empty] | 0
[36 empty] | 0 |  |  |  | 0 | 0 | 0 | 0 | 0 | 0 | [5 empty] | 0 | [5 empty] | 0
[36 empty] | 0 |  |  |  | 0 | 0 | 0 | 0 | 0 | 0 | [5 empty] | 0 | [5 empty] | 0
[36 empty] | 0 |  |  |  | 0 | 0 | 0 | 0 | 0 | 0 | [5 empty] | 0 | [5 empty] | 0
[36 empty] | 0 |  |  |  | 0 | 0 | 0 | 0 | 0 | 0 | [5 empty] | 0 | [5 empty] | 0
[36 empty] | 0 |  |  |  | 0 | 0 | 0 | 0 | 0 | 0 | [5 empty] | 0 | [5 empty] | 0
[36 empty] | 0 |  |  |  | 0 | 0 | 0 | 0 | 0 | 0 | [5 empty] | 0 | [5 empty] | 0
[36 empty] | 0 |  |  |  | 0 | 0 | 0 | 0 | 0 | 0 | [5 empty] | 0 | [5 empty] | 0
[36 empty] | 0 |  |  |  | 0 | 0 | 0 | 0 | 0 | 0 | [5 empty] | 0 | [5 empty] | 0
[36 empty] | 0 |  |  |  | 0 | 0 | 0 | 0 | 0 | 0 | [5 empty] | 0 | [5 empty] | 0
[36 empty] | 0 |  |  |  | 0 | 0 | 0 | 0 | 0 | 0 | [5 empty] | 0 | [5 empty] | 0
[36 empty] | 0 |  |  |  | 0 | 0 | 0 | 0 | 0 | 0 | [5 empty] | 0 | [5 empty] | 0
[36 empty] | 0 |  |  |  | 0 | 0 | 0 | 0 | 0 | 0 | [5 empty] | 0 | [5 empty] | 0
[36 empty] | 0 |  |  |  | 0 | 0 | 0 | 0 | 0 | 0 | [5 empty] | 0 | [5 empty] | 0
[36 empty] | 0 |  |  |  | 0 | 0 | 0 | 0 | 0 | 0 | [5 empty] | 0 | [5 empty] | 0
[36 empty] | 0 |  |  |  | 0 | 0 | 0 | 0 | 0 | 0 | [5 empty] | 0 | [5 empty] | 0
[36 empty] | 0 |  |  |  | 0 | 0 | 0 | 0 | 0 | 0 | [5 empty] | 0 | [5 empty] | 0
[36 empty] | 0 |  |  |  | 0 | 0 | 0 | 0 | 0 | 0 | [5 empty] | 0 | [5 empty] | 0
[36 empty] | 0 |  |  |  | 0 | 0 | 0 | 0 | 0 | 0 | [5 empty] | 0 | [5 empty] | 0
[36 empty] | 0 |  |  |  | 0 | 0 | 0 | 0 | 0 | 0 | [5 empty] | 0 | [5 empty] | 0
[36 empty] | 0 |  |  |  | 0 | 0 | 0 | 0 | 0 | 0 | [5 empty] | 0 | [5 empty] | 0
[36 empty] | 0 |  |  |  | 0 | 0 | 0 | 0 | 0 | 0 | [5 empty] | 0 | [5 empty] | 0
[36 empty] | 0 |  |  |  | 0 | 0 | 0 | 0 | 0 | 0 | [5 empty] | 0 | [5 empty] | 0
[36 empty] | 0 |  |  |  | 0 | 0 | 0 | 0 | 0 | 0 | [5 empty] | 0 | [5 empty] | 0
[36 empty] | 0 |  |  |  | 0 | 0 | 0 | 0 | 0 | 0 | [5 empty] | 0 | [5 empty] | 0
[36 empty] | 0 |  |  |  | 0 | 0 | 0 | 0 | 0 | 0 | [5 empty] | 0 | [5 empty] | 0
[36 empty] | 0 |  |  |  | 0 | 0 | 0 | 0 | 0 | 0 | [5 empty] | 0 | [5 empty] | 0
[36 empty] | 0 |  |  |  | 0 | 0 | 0 | 0 | 0 | 0 | [5 empty] | 0 | [5 empty] | 0
[36 empty] | 0 |  |  |  | 0 | 0 | 0 | 0 | 0 | 0 | [5 empty] | 0 | [5 empty] | 0
[36 empty] | 0 |  |  |  | 0 | 0 | 0 | 0 | 0 | 0 | [5 empty] | 0 | [5 empty] | 0
[36 empty] | 0 |  |  |  | 0 | 0 | 0 | 0 | 0 | 0 | [5 empty] | 0 | [5 empty] | 0
[36 empty] | 0 |  |  |  | 0 | 0 | 0 | 0 | 0 | 0 | [5 empty] | 0 | [5 empty] | 0
[36 empty] | 0 |  |  |  | 0 | 0 | 0 | 0 | 0 | 0 | [5 empty] | 0 | [5 empty] | 0
[36 empty] | 0 |  |  |  | 0 | 0 | 0 | 0 | 0 | 0 | [5 empty] | 0 | [5 empty] | 0
[36 empty] | 0 |  |  |  | 0 | 0 | 0 | 0 | 0 | 0 | [5 empty] | 0 | [5 empty] | 0
[36 empty] | 0 |  |  |  | 0 | 0 | 0 | 0 | 0 | 0 | [5 empty] | 0 | [5 empty] | 0
[36 empty] | 0 |  |  |  | 0 | 0 | 0 | 0 | 0 | 0 | [5 empty] | 0 | [5 empty] | 0
[36 empty] | 0 |  |  |  | 0 | 0 | 0 | 0 | 0 | 0 | [5 empty] | 0 | [5 empty] | 0
[36 empty] | 0 |  |  |  | 0 | 0 | 0 | 0 | 0 | 0 | [5 empty] | 0 | [5 empty] | 0
[36 empty] | 0 |  |  |  | 0 | 0 | 0 | 0 | 0 | 0 | [5 empty] | 0 | [5 empty] | 0
[36 empty] | 0 |  |  |  | 0 | 0 | 0 | 0 | 0 | 0 | [5 empty] | 0 | [5 empty] | 0
[36 empty] | 0 |  |  |  | 0 | 0 | 0 | 0 | 0 | 0 | [5 empty] | 0 | [5 empty] | 0
[36 empty] | 0 |  |  |  | 0 | 0 | 0 | 0 | 0 | 0 | [5 empty] | 0 | [5 empty] | 0
[36 empty] | 0 |  |  |  | 0 | 0 | 0 | 0 | 0 | 0 | [5 empty] | 0 | [5 empty] | 0
[36 empty] | 0 |  |  |  | 0 | 0 | 0 | 0 | 0 | 0 | [5 empty] | 0 | [5 empty] | 0
[36 empty] | 0 |  |  |  | 0 | 0 | 0 | 0 | 0 | 0 | [5 empty] | 0 | [5 empty] | 0
[36 empty] | 0 |  |  |  | 0 | 0 | 0 | 0 | 0 | 0 | [5 empty] | 0 | [5 empty] | 0
[36 empty] | 0 |  |  |  | 0 | 0 | 0 | 0 | 0 | 0 | [5 empty] | 0 | [5 empty] | 0
[36 empty] | 0 |  |  |  | 0 | 0 | 0 | 0 | 0 | 0 | [5 empty] | 0 | [5 empty] | 0
[36 empty] | 0 |  |  |  | 0 | 0 | 0 | 0 | 0 | 0 | [5 empty] | 0 | [5 empty] | 0
[36 empty] | 0 |  |  |  | 0 | 0 | 0 | 0 | 0 | 0 | [5 empty] | 0 | [5 empty] | 0
[36 empty] | 0 |  |  |  | 0 | 0 | 0 | 0 | 0 | 0 | [5 empty] | 0 | [5 empty] | 0
[36 empty] | 0 |  |  |  | 0 | 0 | 0 | 0 | 0 | 0 | [5 empty] | 0 | [5 empty] | 0
[36 empty] | 0 |  |  |  | 0 | 0 | 0 | 0 | 0 | 0 | [5 empty] | 0 | [5 empty] | 0
[36 empty] | 0 |  |  |  | 0 | 0 | 0 | 0 | 0 | 0 | [5 empty] | 0 | [5 empty] | 0
[36 empty] | 0 |  |  |  | 0 | 0 | 0 | 0 | 0 | 0 | [5 empty] | 0 | [5 empty] | 0
[36 empty] | 0 |  |  |  | 0 | 0 | 0 | 0 | 0 | 0 | [5 empty] | 0 | [5 empty] | 0
[36 empty] | 0 |  |  |  | 0 | 0 | 0 | 0 | 0 | 0 | [5 empty] | 0 | [5 empty] | 0
[36 empty] | 0 |  |  |  | 0 | 0 | 0 | 0 | 0 | 0 | [5 empty] | 0 | [5 empty] | 0
[36 empty] | 0 |  |  |  | 0 | 0 | 0 | 0 | 0 | 0 | [5 empty] | 0 | [5 empty] | 0
[36 empty] | 0 |  |  |  | 0 | 0 | 0 | 0 | 0 | 0 | [5 empty] | 0 | [5 empty] | 0
[36 empty] | 0 |  |  |  | 0 | 0 | 0 | 0 | 0 | 0 | [5 empty] | 0 | [5 empty] | 0
[36 empty] | 0 |  |  |  | 0 | 0 | 0 | 0 | 0 | 0 | [5 empty] | 0 | [5 empty] | 0
[36 empty] | 0 |  |  |  | 0 | 0 | 0 | 0 | 0 | 0 | [5 empty] | 0 | [5 empty] | 0
[36 empty] | 0 |  |  |  | 0 | 0 | 0 | 0 | 0 | 0 | [5 empty] | 0 | [5 empty] | 0
[36 empty] | 0 |  |  |  | 0 | 0 | 0 | 0 | 0 | 0 | [5 empty] | 0 | [5 empty] | 0
[36 empty] | 0 |  |  |  | 0 | 0 | 0 | 0 | 0 | 0 | [5 empty] | 0 | [5 empty] | 0
[36 empty] | 0 |  |  |  | 0 | 0 | 0 | 0 | 0 | 0 | [5 empty] | 0 | [5 empty] | 0
[36 empty] | 0 |  |  |  | 0 | 0 | 0 | 0 | 0 | 0 | [5 empty] | 0 | [5 empty] | 0
[36 empty] | 0 |  |  |  | 0 | 0 | 0 | 0 | 0 | 0 | [5 empty] | 0 | [5 empty] | 0
[36 empty] | 0 |  |  |  | 0 | 0 | 0 | 0 | 0 | 0 | [5 empty] | 0 | [5 empty] | 0
[36 empty] | 0 |  |  |  | 0 | 0 | 0 | 0 | 0 | 0 | [5 empty] | 0 | [5 empty] | 0
[36 empty] | 0 |  |  |  | 0 | 0 | 0 | 0 | 0 | 0 | [5 empty] | 0 | [5 empty] | 0
[36 empty] | 0 |  |  |  | 0 | 0 | 0 | 0 | 0 | 0 | [5 empty] | 0 | [5 empty] | 0
[36 empty] | 0 |  |  |  | 0 | 0 | 0 | 0 | 0 | 0 | [5 empty] | 0 | [5 empty] | 0
[36 empty] | 0 |  |  |  | 0 | 0 | 0 | 0 | 0 | 0 | [5 empty] | 0 | [5 empty] | 0
[36 empty] | 0 |  |  |  | 0 | 0 | 0 | 0 | 0 | 0 | [5 empty] | 0 | [5 empty] | 0
[36 empty] | 0 |  |  |  | 0 | 0 | 0 | 0 | 0 | 0 | [5 empty] | 0 | [5 empty] | 0
[36 empty] | 0 |  |  |  | 0 | 0 | 0 | 0 | 0 | 0 | [5 empty] | 0 | [5 empty] | 0
[36 empty] | 0 |  |  |  | 0 | 0 | 0 | 0 | 0 | 0 | [5 empty] | 0 | [5 empty] | 0
[36 empty] | 0 |  |  |  | 0 | 0 | 0 | 0 | 0 | 0 | [5 empty] | 0 | [5 empty] | 0
[36 empty] | 0 |  |  |  | 0 | 0 | 0 | 0 | 0 | 0 | [5 empty] | 0 | [5 empty] | 0
[36 empty] | 0 |  |  |  | 0 | 0 | 0 | 0 | 0 | 0 | [5 empty] | 0 | [5 empty] | 0
[36 empty] | 0 |  |  |  | 0 | 0 | 0 | 0 | 0 | 0 | [5 empty] | 0 | [5 empty] | 0
[36 empty] | 0 |  |  |  | 0 | 0 | 0 | 0 | 0 | 0 | [5 empty] | 0 | [5 empty] | 0
[36 empty] | 0 |  |  |  | 0 | 0 | 0 | 0 | 0 | 0 | [5 empty] | 0 | [5 empty] | 0
[36 empty] | 0 |  |  |  | 0 | 0 | 0 | 0 | 0 | 0 | [5 empty] | 0 | [5 empty] | 0
[36 empty] | 0 |  |  |  | 0 | 0 | 0 | 0 | 0 | 0 | [5 empty] | 0 | [5 empty] | 0
[36 empty] | 0 |  |  |  | 0 | 0 | 0 | 0 | 0 | 0 | [5 empty] | 0 | [5 empty] | 0
[36 empty] | 0 |  |  |  | 0 | 0 | 0 | 0 | 0 | 0 | [5 empty] | 0 | [5 empty] | 0
[36 empty] | 0 |  |  |  | 0 | 0 | 0 | 0 | 0 | 0 | [5 empty] | 0 | [5 empty] | 0
[36 empty] | 0 |  |  |  | 0 | 0 | 0 | 0 | 0 | 0 | [5 empty] | 0 | [5 empty] | 0
[36 empty] | 0 |  |  |  | 0 | 0 | 0 | 0 | 0 | 0 | [5 empty] | 0 | [5 empty] | 0
[36 empty] | 0 |  |  |  | 0 | 0 | 0 | 0 | 0 | 0 | [5 empty] | 0 | [5 empty] | 0
[36 empty] | 0 |  |  |  | 0 | 0 | 0 | 0 | 0 | 0 | [5 empty] | 0 | [5 empty] | 0
[36 empty] | 0 |  |  |  | 0 | 0 | 0 | 0 | 0 | 0 | [5 empty] | 0 | [5 empty] | 0
[36 empty] | 0 |  |  |  | 0 | 0 | 0 | 0 | 0 | 0 | [5 empty] | 0 | [5 empty] | 0
[36 empty] | 0 |  |  |  | 0 | 0 | 0 | 0 | 0 | 0 | [5 empty] | 0 | [5 empty] | 0
[36 empty] | 0 |  |  |  | 0 | 0 | 0 | 0 | 0 | 0 | [5 empty] | 0 | [5 empty] | 0
[36 empty] | 0 |  |  |  | 0 | 0 | 0 | 0 | 0 | 0 | [5 empty] | 0 | [5 empty] | 0
[36 empty] | 0 |  |  |  | 0 | 0 | 0 | 0 | 0 | 0 | [5 empty] | 0 | [5 empty] | 0
[36 empty] | 0 |  |  |  | 0 | 0 | 0 | 0 | 0 | 0 | [5 empty] | 0 | [5 empty] | 0
[36 empty] | 0 |  |  |  | 0 | 0 | 0 | 0 | 0 | 0 | [5 empty] | 0 | [5 empty] | 0
[36 empty] | 0 |  |  |  | 0 | 0 | 0 | 0 | 0 | 0 | [5 empty] | 0 | [5 empty] | 0
[36 empty] | 0 |  |  |  | 0 | 0 | 0 | 0 | 0 | 0 | [5 empty] | 0 | [5 empty] | 0
[36 empty] | 0 |  |  |  | 0 | 0 | 0 | 0 | 0 | 0 | [5 empty] | 0 | [5 empty] | 0
[36 empty] | 0 |  |  |  | 0 | 0 | 0 | 0 | 0 | 0 | [5 empty] | 0 | [5 empty] | 0
[36 empty] | 0 |  |  |  | 0 | 0 | 0 | 0 | 0 | 0 | [5 empty] | 0 | [5 empty] | 0
[36 empty] | 0 |  |  |  | 0 | 0 | 0 | 0 | 0 | 0 | [5 empty] | 0 | [5 empty] | 0
[36 empty] | 0 |  |  |  | 0 | 0 | 0 | 0 | 0 | 0 | [5 empty] | 0 | [5 empty] | 0
[36 empty] | 0 |  |  |  | 0 | 0 | 0 | 0 | 0 | 0 | [5 empty] | 0 | [5 empty] | 0
[36 empty] | 0 |  |  |  | 0 | 0 | 0 | 0 | 0 | 0 | [5 empty] | 0 | [5 empty] | 0
[36 empty] | 0 |  |  |  | 0 | 0 | 0 | 0 | 0 | 0 | [5 empty] | 0 | [5 empty] | 0
[36 empty] | 0 |  |  |  | 0 | 0 | 0 | 0 | 0 | 0 | [5 empty] | 0 | [5 empty] | 0
[36 empty] | 0 |  |  |  | 0 | 0 | 0 | 0 | 0 | 0 | [5 empty] | 0 | [5 empty] | 0
[36 empty] | 0 |  |  |  | 0 | 0 | 0 | 0 | 0 | 0 | [5 empty] | 0 | [5 empty] | 0
[36 empty] | 0 |  |  |  | 0 | 0 | 0 | 0 | 0 | 0 | [5 empty] | 0 | [5 empty] | 0
[36 empty] | 0 |  |  |  | 0 | 0 | 0 | 0 | 0 | 0 | [5 empty] | 0 | [5 empty] | 0
[36 empty] | 0 |  |  |  | 0 | 0 | 0 | 0 | 0 | 0 | [5 empty] | 0 | [5 empty] | 0
[36 empty] | 0 |  |  |  | 0 | 0 | 0 | 0 | 0 | 0 | [5 empty] | 0 | [5 empty] | 0
[36 empty] | 0 |  |  |  | 0 | 0 | 0 | 0 | 0 | 0 | [5 empty] | 0 | [5 empty] | 0
[36 empty] | 0 |  |  |  | 0 | 0 | 0 | 0 | 0 | 0 | [5 empty] | 0 | [5 empty] | 0
[36 empty] | 0 |  |  |  | 0 | 0 | 0 | 0 | 0 | 0 | [5 empty] | 0 | [5 empty] | 0
[36 empty] | 0 |  |  |  | 0 | 0 | 0 | 0 | 0 | 0 | [5 empty] | 0 | [5 empty] | 0
[36 empty] | 0 |  |  |  | 0 | 0 | 0 | 0 | 0 | 0 | [5 empty] | 0 | [5 empty] | 0
[36 empty] | 0 |  |  |  | 0 | 0 | 0 | 0 | 0 | 0 | [5 empty] | 0 | [5 empty] | 0
[36 empty] | 0 |  |  |  | 0 | 0 | 0 | 0 | 0 | 0 | [5 empty] | 0 | [5 empty] | 0
[36 empty] | 0 |  |  |  | 0 | 0 | 0 | 0 | 0 | 0 | [5 empty] | 0 | [5 empty] | 0
[36 empty] | 0 |  |  |  | 0 | 0 | 0 | 0 | 0 | 0 | [5 empty] | 0 | [5 empty] | 0
[36 empty] | 0 |  |  |  | 0 | 0 | 0 | 0 | 0 | 0 | [5 empty] | 0 | [5 empty] | 0
[36 empty] | 0 |  |  |  | 0 | 0 | 0 | 0 | 0 | 0 | [5 empty] | 0 | [5 empty] | 0
[36 empty] | 0 |  |  |  | 0 | 0 | 0 | 0 | 0 | 0 | [5 empty] | 0 | [5 empty] | 0
[36 empty] | 0 |  |  |  | 0 | 0 | 0 | 0 | 0 | 0 | [5 empty] | 0 | [5 empty] | 0
[36 empty] | 0 |  |  |  | 0 | 0 | 0 | 0 | 0 | 0 | [5 empty] | 0 | [5 empty] | 0
[36 empty] | 0 |  |  |  | 0 | 0 | 0 | 0 | 0 | 0 | [5 empty] | 0 | [5 empty] | 0
[36 empty] | 0 |  |  |  | 0 | 0 | 0 | 0 | 0 | 0 | [5 empty] | 0 | [5 empty] | 0
[36 empty] | 0 |  |  |  | 0 | 0 | 0 | 0 | 0 | 0 | [5 empty] | 0 | [5 empty] | 0
[36 empty] | 0 |  |  |  | 0 | 0 | 0 | 0 | 0 | 0 | [5 empty] | 0 | [5 empty] | 0
[36 empty] | 0 |  |  |  | 0 | 0 | 0 | 0 | 0 | 0 | [5 empty] | 0 | [5 empty] | 0
[36 empty] | 0 |  |  |  | 0 | 0 | 0 | 0 | 0 | 0 | [5 empty] | 0 | [5 empty] | 0
[36 empty] | 0 |  |  |  | 0 | 0 | 0 | 0 | 0 | 0 | [5 empty] | 0 | [5 empty] | 0
[36 empty] | 0 |  |  |  | 0 | 0 | 0 | 0 | 0 | 0 | [5 empty] | 0 | [5 empty] | 0
[36 empty] | 0 |  |  |  | 0 | 0 | 0 | 0 | 0 | 0 | [5 empty] | 0 | [5 empty] | 0
[36 empty] | 0 |  |  |  | 0 | 0 | 0 | 0 | 0 | 0 | [5 empty] | 0 | [5 empty] | 0
[36 empty] | 0 |  |  |  | 0 | 0 | 0 | 0 | 0 | 0 | [5 empty] | 0 | [5 empty] | 0
[36 empty] | 0 |  |  |  | 0 | 0 | 0 | 0 | 0 | 0 | [5 empty] | 0 | [5 empty] | 0
[36 empty] | 0 |  |  |  | 0 | 0 | 0 | 0 | 0 | 0 | [5 empty] | 0 | [5 empty] | 0
[36 empty] | 0 |  |  |  | 0 | 0 | 0 | 0 | 0 | 0 | [5 empty] | 0 | [5 empty] | 0
[36 empty] | 0 |  |  |  | 0 | 0 | 0 | 0 | 0 | 0 | [5 empty] | 0 | [5 empty] | 0
[36 empty] | 0 |  |  |  | 0 | 0 | 0 | 0 | 0 | 0 | [5 empty] | 0 | [5 empty] | 0
[36 empty] | 0 |  |  |  | 0 | 0 | 0 | 0 | 0 | 0 | [5 empty] | 0 | [5 empty] | 0
[36 empty] | 0 |  |  |  | 0 | 0 | 0 | 0 | 0 | 0 | [5 empty] | 0 | [5 empty] | 0
[36 empty] | 0 |  |  |  | 0 | 0 | 0 | 0 | 0 | 0 | [5 empty] | 0 | [5 empty] | 0
[36 empty] | 0 |  |  |  | 0 | 0 | 0 | 0 | 0 | 0 | [5 empty] | 0 | [5 empty] | 0
[36 empty] | 0 |  |  |  | 0 | 0 | 0 | 0 | 0 | 0 | [5 empty] | 0 | [5 empty] | 0
[36 empty] | 0 |  |  |  | 0 | 0 | 0 | 0 | 0 | 0 | [5 empty] | 0 | [5 empty] | 0
[36 empty] | 0 |  |  |  | 0 | 0 | 0 | 0 | 0 | 0 | [5 empty] | 0 | [5 empty] | 0
[36 empty] | 0 |  |  |  | 0 | 0 | 0 | 0 | 0 | 0 | [5 empty] | 0 | [5 empty] | 0
[36 empty] | 0 |  |  |  | 0 | 0 | 0 | 0 | 0 | 0 | [5 empty] | 0 | [5 empty] | 0
[36 empty] | 0 |  |  |  | 0 | 0 | 0 | 0 | 0 | 0 | [5 empty] | 0 | [5 empty] | 0
[36 empty] | 0 |  |  |  | 0 | 0 | 0 | 0 | 0 | 0 | [5 empty] | 0 | [5 empty] | 0
[36 empty] | 0 |  |  |  | 0 | 0 | 0 | 0 | 0 | 0 | [5 empty] | 0 | [5 empty] | 0
[36 empty] | 0 |  |  |  | 0 | 0 | 0 | 0 | 0 | 0 | [5 empty] | 0 | [5 empty] | 0
[36 empty] | 0 |  |  |  | 0 | 0 | 0 | 0 | 0 | 0 | [5 empty] | 0 | [5 empty] | 0
[36 empty] | 0 |  |  |  | 0 | 0 | 0 | 0 | 0 | 0 | [5 empty] | 0 | [5 empty] | 0
[36 empty] | 0 |  |  |  | 0 | 0 | 0 | 0 | 0 | 0 | [5 empty] | 0 | [5 empty] | 0
[36 empty] | 0 |  |  |  | 0 | 0 | 0 | 0 | 0 | 0 | [5 empty] | 0 | [5 empty] | 0
[36 empty] | 0 |  |  |  | 0 | 0 | 0 | 0 | 0 | 0 | [5 empty] | 0 | [5 empty] | 0
[36 empty] | 0 |  |  |  | 0 | 0 | 0 | 0 | 0 | 0 | [5 empty] | 0 | [5 empty] | 0
[36 empty] | 0 |  |  |  | 0 | 0 | 0 | 0 | 0 | 0 | [5 empty] | 0 | [5 empty] | 0
[36 empty] | 0 |  |  |  | 0 | 0 | 0 | 0 | 0 | 0 | [5 empty] | 0 | [5 empty] | 0
[36 empty] | 0 |  |  |  | 0 | 0 | 0 | 0 | 0 | 0 | [5 empty] | 0 | [5 empty] | 0
[36 empty] | 0 |  |  |  | 0 | 0 | 0 | 0 | 0 | 0 | [5 empty] | 0 | [5 empty] | 0
[36 empty] | 0 |  |  |  | 0 | 0 | 0 | 0 | 0 | 0 | [5 empty] | 0 | [5 empty] | 0
[36 empty] | 0 |  |  |  | 0 | 0 | 0 | 0 | 0 | 0 | [5 empty] | 0 | [5 empty] | 0
[36 empty] | 0 |  |  |  | 0 | 0 | 0 | 0 | 0 | 0 | [5 empty] | 0 | [5 empty] | 0
[36 empty] | 0 |  |  |  | 0 | 0 | 0 | 0 | 0 | 0 | [5 empty] | 0 | [5 empty] | 0
[36 empty] | 0 |  |  |  | 0 | 0 | 0 | 0 | 0 | 0 | [5 empty] | 0 | [5 empty] | 0
[36 empty] | 0 |  |  |  | 0 | 0 | 0 | 0 | 0 | 0 | [5 empty] | 0 | [5 empty] | 0
[36 empty] | 0 |  |  |  | 0 | 0 | 0 | 0 | 0 | 0 | [5 empty] | 0 | [5 empty] | 0
[36 empty] | 0 |  |  |  | 0 | 0 | 0 | 0 | 0 | 0 | [5 empty] | 0 | [5 empty] | 0
[36 empty] | 0 |  |  |  | 0 | 0 | 0 | 0 | 0 | 0 | [5 empty] | 0 | [5 empty] | 0
[36 empty] | 0 |  |  |  | 0 | 0 | 0 | 0 | 0 | 0 | [5 empty] | 0 | [5 empty] | 0
[36 empty] | 0 |  |  |  | 0 | 0 | 0 | 0 | 0 | 0 | [5 empty] | 0 | [5 empty] | 0
[36 empty] | 0 |  |  |  | 0 | 0 | 0 | 0 | 0 | 0 | [5 empty] | 0 | [5 empty] | 0
[36 empty] | 0 |  |  |  | 0 | 0 | 0 | 0 | 0 | 0 | [5 empty] | 0 | [5 empty] | 0
[36 empty] | 0 |  |  |  | 0 | 0 | 0 | 0 | 0 | 0 | [5 empty] | 0 | [5 empty] | 0
[36 empty] | 0 |  |  |  | 0 | 0 | 0 | 0 | 0 | 0 | [5 empty] | 0 | [5 empty] | 0
Note on AF9: An1: Année en cours de planification.

## Grl_status
ANALYSE DES EQUIPEMENTS DE LA CHAINE DU FROID | [11 empty] | Niveau: | LD
| Répartition des établissements selon le status d'électrification (LD) | [6 empty] | Etat de fonctionnement équipements CdF (LD) | [7 empty] | Répartition des équipements selon normes PQ (LD) | [5 empty] | Répartition des équipements CdF par marque (LD) | [6 empty] | Répartition des équipements CdF par type PIS/PQS (LD) | [9 empty] | Répartition des équipements CdF par âge (LD) | [6 empty] | Répartition des équipements CdF par source d'énergie (LD)
[39 empty] | 5 | 10 | 15
| électricité >16 h | électricité 8-16 h | électricité <8 h | sans électricité | Total |  |  | Marche Bien | Marche, nécessite Réparation | Arrêt pour Panne | Défaut à la réception | Neuf, non installé | non indiqué | Total |  | PIS | PQS | Non_PQ | ChFroides | Total |  | Westpoint | Electrolux | Sibir | vestfrost | Autres | Total |  | Refrig. Gaine réfrigérante | Refrig. Absorption | Refrig. Compression | Refrig. Solaires | Cong. Accus froid | Autres | Chambre froide positive | Chambre froide négative | Total |  | <=5ans | 5-10ans | 10-15ans | >15ans | non indiqué | Total |  | Electricité | Solaire | Gaz | Pétrole | non indiqué | Total
| >16 h | 8-16 h | <8 h | Non |  |  |  | MB | MR | AR | DR | NI |  |  |  | PIS | PQS | Non_PQ | WICFR |  |  | 0 | 0 | 0 | 0 | 0 | 0 |  | ILR/ILRF | AR/ARF | CR/CRF | SBD/SDD | WPF | Non_PQ | ChFr (+) | ChFr (-) | Total |  | 0 | 0 | 0 | 0 | 0 | 0 |  | 0 | 0 | 0 | 0 | 0 | 0
| 0 | 0 | 0 | 0 | 0 |  |  | 0 | 0 | 0 | 0 | 0 | 0 | 0 |  | 0 | 0 | 0 | 0 | 0 | [8 empty] | 0 | 0 | 0 | 0 | 0 | 0 | 0 | 0 | 0
| Répartition des équipements selon normes PQ et état de fonctionnement | [10 empty] | Répartition des équipements par âge et par état de fonctionnement | [8 empty] | Répartition des équipements par âge et par état de fonctionnement au niveau Centre de santé | [10 empty] | Répartition des équipements par âge et par état de fonctionnement au niveau District Sanitaire | [10 empty] | Répartition des équipements par âge et par état de fonctionnement au niveau Région
|  |  | PIS | PQS | Non_PQ | ChFroides | Total | [7 empty] | <=5ans | 5-10ans | 10-15ans | >15ans | non indiqué | Total |  |  |  | <=5ans | 5-10ans | 10-15ans | >15ans | non indiqué | Total |  |  |  |  | <=5ans | 5-10ans | 10-15ans | >15ans | non indiqué | Total | [5 empty] | <=5ans | 5-10ans | 10-15ans | >15ans | non indiqué | Total
| Marche Bien | MB | 0 | 0 | 0 | 0 | 0 | [5 empty] | Marche Bien | MB | 0 | 0 | 0 | 0 | 0 | 0 |  | Marche Bien | MB | 0 | 0 | 0 | 0 | 0 | 0 |  |  | Marche Bien | MB | 0 | 0 | 0 | 0 | 0 | 0 |  |  |  | Marche Bien | MB | 0 | 0 | 0 | 0 | 0 | 0
| Marche, nécessite Réparation | MR | 0 | 0 | 0 | 0 | 0 | [5 empty] | Marche, nécessite Réparation | MR | 0 | 0 | 0 | 0 | 0 | 0 |  | Marche, nécessite Réparation | MR | 0 | 0 | 0 | 0 | 0 | 0 |  |  | Marche, nécessite Réparation | MR | 0 | 0 | 0 | 0 | 0 | 0 |  |  |  | Marche, nécessite Réparation | MR | 0 | 0 | 0 | 0 | 0 | 0
| Arrêt pour Panne | AR | 0 | 0 | 0 | 0 | 0 | [5 empty] | Arrêt pour Panne | AR | 0 | 0 | 0 | 0 | 0 | 0 |  | Arrêt pour Panne | AR | 0 | 0 | 0 | 0 | 0 | 0 |  |  | Arrêt pour Panne | AR | 0 | 0 | 0 | 0 | 0 | 0 |  |  |  | Arrêt pour Panne | AR | 0 | 0 | 0 | 0 | 0 | 0
| Défaut à la réception | DR | 0 | 0 | 0 | 0 | 0 | [5 empty] | Défaut à la réception | DR | 0 | 0 | 0 | 0 | 0 | 0 |  | Défaut à la réception | DR | 0 | 0 | 0 | 0 | 0 | 0 |  |  | Défaut à la réception | DR | 0 | 0 | 0 | 0 | 0 | 0 |  |  |  | Défaut à la réception | DR | 0 | 0 | 0 | 0 | 0 | 0
| Neuf, non installé | NI | 0 | 0 | 0 | 0 | 0 | [5 empty] | Neuf, non installé | NI | 0 | 0 | 0 | 0 | 0 | 0 |  | Neuf, non installé | NI | 0 | 0 | 0 | 0 | 0 | 0 |  |  | Neuf, non installé | NI | 0 | 0 | 0 | 0 | 0 | 0 |  |  |  | Neuf, non installé | NI | 0 | 0 | 0 | 0 | 0 | 0
| non indiqué | 0 | 0 | 0 | 0 | 0 | 0 | [5 empty] | non indiqué |  | 0 | 0 | 0 | 0 | 0 | 0 |  | non indiqué |  | 0 | 0 | 0 | 0 | 0 | 0 |  |  | non indiqué |  | 0 | 0 | 0 | 0 | 0 | 0 |  |  |  | non indiqué |  | 0 | 0 | 0 | 0 | 0 | 0

## Segm1
Segmentation des formations sanitaires (SP) | [36 empty] | SP
Nombre total SP
0
0
[13 empty] | SP avec électricité >8 h | [11 empty] | SP sans électricité ou électricité <8 h
[14 empty] | 0 | [11 empty] | 0
[14 empty] | 0 | [11 empty] | 0
[6 empty] | SP avec ECF | [9 empty] | SP sans ECF | [5 empty] | SP sans ECF | [6 empty] | SP avec ECF
[7 empty] | 0 | [9 empty] | 0 | [5 empty] | 0 | [6 empty] | 0
[7 empty] | 0 | [9 empty] | 0 | [5 empty] | 0 | [6 empty] | 0
|  |  |  | SP avec ECF PQS | [6 empty] | SP sans ECF PQS | [15 empty] | SP sans ECF PQS | [5 empty] | SP avec ECF PQS
[5 empty] | 0 | [6 empty] | 0 | [15 empty] | 0 | [5 empty] | 0
[5 empty] | 0 | [28 empty] | 0
|  | SP avec capacité CdF adéquate | [6 empty] | SP sans capacité CdF adéquate | [19 empty] | SP sans capacité CdF adéquate | [5 empty] | SP avec capacité CdF adéquate
|  |  | 0 | [6 empty] | 0 | [19 empty] | 0 | [5 empty] | 0
|  |  | 0 | [6 empty] | 0 | [19 empty] | 0 | [5 empty] | 0
| 0 |  | 0 |  | 0 |  | 0 | 0 |  | 0 |  | 0 |  | 0 | 0 |  | 0 | 0 |  | 0 | 0 |  | 0 | 0 |  | 0 |  | 0 |  | 0 | 0 | 0 |  | 0 |  | 0 | 0 | 0
| <=36litres |  | 36-70litres |  | 70-100litres |  | >100litres | <=36litres |  | 36-70litres |  | 70-100litres |  | >100litres | <=36litres |  | 36-70litres | 70-100litres |  | >100litres | <=36litres |  | 36-70litres | 70-100litres |  | >100litres |  | <=36litres |  | 36-70litres | 70-100litres | >100litres |  | <=36litres |  | 36-70litres | 70-100litres | >100litres
| 5 |  | 36 |  | 70 |  | 100
| Sites avec électricité (0) | [6 empty] | Sites avec électricité (0) | [12 empty] | Sites sans électricité (0) | [12 empty] | Sites sans électricité (0)
| 0 |  | 0 |  | 0 |  | 0 | 0 |  |  |  | 0 |  |  | 0 |  |  | 0 |  |  | 0 |  |  | 0 |  |  |  | 0 |  |  | 0 |  |  | 0 |  | 0 | 0 | 0
| <=36litres |  | 36-70litres |  | 70-100litres |  | >100litres | <=36litres |  |  |  | 36-70litres |  |  | 70-100litres |  |  | >100litres |  |  | <=36litres |  |  | 36-70litres |  |  |  | 70-100litres |  |  | >100litres |  |  | <=36litres |  | 36-70litres | 70-100litres | >100litres

## Segm2
Segmentation des formations sanitaires (SP) | [36 empty] | SP
Nombre total SP
0
0
[16 empty] | SP avec ECF | [13 empty] | SP sans ECF
[17 empty] | 0 | [13 empty] | 0
[17 empty] | 0 | [13 empty] | 0
[12 empty] | SP avec ECF PQS | [6 empty] | SP sans ECF PQS | [6 empty] | SP avec Capacité requise CdF < 5litres | [6 empty] | SP avec Capacité requise CdF >= 5litres
[13 empty] | 0 | [6 empty] | 0 | [6 empty] | 0 | [6 empty] | 0
[13 empty] | 0 | [20 empty] | 0
[6 empty] | SP avec capacité CdF adéquate | [9 empty] | SP sans capacité CdF adéquate
[7 empty] | 0 | [9 empty] | 0
[7 empty] | 0 | [9 empty] | 0
|  | SP avec électricité >8 h | [5 empty] | SP sans électricité ou électricité <8 h | [5 empty] | SP avec électricité >8 h | [6 empty] | SP sans électricité ou électricité <8 h | [6 empty] | SP avec électricité >8 h | [6 empty] | SP sans électricité ou électricité <8 h
|  |  | 0 | [5 empty] | 0 | [5 empty] | 0 | [6 empty] | 0 | [6 empty] | 0 | [6 empty] | 0
|  |  | 0 | [5 empty] | 0 | [5 empty] | 0 | [6 empty] | 0 | [6 empty] | 0 | [6 empty] | 0
| 0 |  | 0 | 0 | 0 |  | 0 |  | 0 | 0 | 0 |  | 0 |  | 0 |  | 0 | 0 |  | 0 |  | 0 |  | 0 | 0 |  | 0 |  | 0 |  | 0 | 0 |  | 0 |  | 0 | 0 | 0
| <=36litres |  | 36-70litres | 70-100litres | >100litres |  | <=36litres |  | 36-70litres | 70-100litres | >100litres |  | <=36litres |  | 36-70litres |  | 70-100litres | >100litres |  | <=36litres |  | 36-70litres |  | 70-100litres | >100litres |  | <=36litres |  | 36-70litres |  | 70-100litres | >100litres |  | <=36litres |  | 36-70litres | 70-100litres | >100litres
| 5 |  | 36 | 70 | 100
| Sites avec électricité (0) | [5 empty] | Sites sans électricité (0) | [5 empty] | Sites avec électricité (0) | [13 empty] | Sites sans électricité (0)
| 0 |  | 0 | 0 | 0 |  | 0 |  | 0 | 0 | 0 |  | 0 |  |  |  | 0 |  |  | 0 |  |  |  | 0 |  |  | 0 |  |  |  | 0 |  |  | 0 |  |  | 0
| <=36litres |  | 36-70litres | 70-100litres | >100litres |  | <=36litres |  | 36-70litres | 70-100litres | >100litres |  | <=36litres |  |  |  | 36-70litres |  |  | 70-100litres |  |  |  | >100litres |  |  | <=36litres |  |  |  | 36-70litres |  |  | 70-100litres |  |  | >100litres

## kpi (hidden)
0
Dépôt National & Dépôt sub-national | 2SN | 1SN & PR | 2SN | Dépôt sub-national | Région | District Sanitaire | Rank1 LD | Rank2 LD |  | Dépôt sub-national | Région | District Sanitaire | Couverture Penta-3 | Distance d'approvisionnement moyenne SP, km | No. of annual births per service | District Sanitaire | Couverture Penta-3 | Distance d'approvisionnement moyenne SP, km | No. of annual births per service
[9 empty] | 0 |  |  |  | #N/A | #N/A | #N/A |  | #N/A | #N/A | #N/A
[9 empty] | 0 |  |  |  | #N/A | #N/A | #N/A |  | #N/A | #N/A | #N/A
[9 empty] | 0 |  |  |  | #N/A | #N/A | #N/A |  | #N/A | #N/A | #N/A
[9 empty] | 0 |  |  |  | #N/A | #N/A | #N/A |  | #N/A | #N/A | #N/A
[9 empty] | 0 |  |  |  | #N/A | #N/A | #N/A |  | #N/A | #N/A | #N/A
[9 empty] | 0 |  |  |  | #N/A | #N/A | #N/A |  | #N/A | #N/A | #N/A
[9 empty] | 0 |  |  |  | #N/A | #N/A | #N/A |  | #N/A | #N/A | #N/A
[9 empty] | 0 |  |  |  | #N/A | #N/A | #N/A |  | #N/A | #N/A | #N/A
[9 empty] | 0 |  |  |  | #N/A | #N/A | #N/A |  | #N/A | #N/A | #N/A
[9 empty] | 0 |  |  |  | #N/A | #N/A | #N/A |  | #N/A | #N/A | #N/A
[9 empty] | 0 |  |  |  | #N/A | #N/A | #N/A |  | #N/A | #N/A | #N/A
[9 empty] | 0 |  |  |  | #N/A | #N/A | #N/A |  | #N/A | #N/A | #N/A
[9 empty] | 0 |  |  |  | #N/A | #N/A | #N/A |  | #N/A | #N/A | #N/A
[9 empty] | 0 |  |  |  | #N/A | #N/A | #N/A |  | #N/A | #N/A | #N/A
[9 empty] | 0 |  |  |  | #N/A | #N/A | #N/A |  | #N/A | #N/A | #N/A
[9 empty] | 0 |  |  |  | #N/A | #N/A | #N/A |  | #N/A | #N/A | #N/A
[9 empty] | 0 |  |  |  | #N/A | #N/A | #N/A |  | #N/A | #N/A | #N/A
[9 empty] | 0 |  |  |  | #N/A | #N/A | #N/A |  | #N/A | #N/A | #N/A
[9 empty] | 0 |  |  |  | #N/A | #N/A | #N/A |  | #N/A | #N/A | #N/A
[9 empty] | 0 |  |  |  | #N/A | #N/A | #N/A |  | #N/A | #N/A | #N/A
[9 empty] | 0 |  |  |  | #N/A | #N/A | #N/A |  | #N/A | #N/A | #N/A
[9 empty] | 0 |  |  |  | #N/A | #N/A | #N/A
[9 empty] | 0 |  |  |  | #N/A | #N/A | #N/A
[9 empty] | 0 |  |  |  | #N/A | #N/A | #N/A
[9 empty] | 0 |  |  |  | #N/A | #N/A | #N/A
[9 empty] | 0 |  |  |  | #N/A | #N/A | #N/A
[9 empty] | 0 |  |  |  | #N/A | #N/A | #N/A
[9 empty] | 0 |  |  |  | #N/A | #N/A | #N/A
[9 empty] | 0 |  |  |  | #N/A | #N/A | #N/A
[9 empty] | 0 |  |  |  | #N/A | #N/A | #N/A
[9 empty] | 0 |  |  |  | #N/A | #N/A | #N/A
[9 empty] | 0 |  |  |  | #N/A | #N/A | #N/A
[9 empty] | 0 |  |  |  | #N/A | #N/A | #N/A
[9 empty] | 0 |  |  |  | #N/A | #N/A | #N/A
[9 empty] | 0 |  |  |  | #N/A | #N/A | #N/A
[9 empty] | 0 |  |  |  | #N/A | #N/A | #N/A
[9 empty] | 0 |  |  |  | #N/A | #N/A | #N/A
[9 empty] | 0 |  |  |  | #N/A | #N/A | #N/A
[9 empty] | 0 |  |  |  | #N/A | #N/A | #N/A
[9 empty] | 0 |  |  |  | #N/A | #N/A | #N/A
[9 empty] | 0 |  |  |  | #N/A | #N/A | #N/A
[9 empty] | 0 |  |  |  | #N/A | #N/A | #N/A
[9 empty] | 0 |  |  |  | #N/A | #N/A | #N/A
[9 empty] | 0 |  |  |  | #N/A | #N/A | #N/A
[9 empty] | 0 |  |  |  | #N/A | #N/A | #N/A
[9 empty] | 0 |  |  |  | #N/A | #N/A | #N/A
[9 empty] | 0 |  |  |  | #N/A | #N/A | #N/A
[9 empty] | 0 |  |  |  | #N/A | #N/A | #N/A
[9 empty] | 0 |  |  |  | #N/A | #N/A | #N/A
[9 empty] | 0 |  |  |  | #N/A | #N/A | #N/A
[9 empty] | 0 |  |  |  | #N/A | #N/A | #N/A
[9 empty] | 0 |  |  |  | #N/A | #N/A | #N/A
[9 empty] | 0 |  |  |  | #N/A | #N/A | #N/A
[9 empty] | 0 |  |  |  | #N/A | #N/A | #N/A
[9 empty] | 0 |  |  |  | #N/A | #N/A | #N/A
[9 empty] | 0 |  |  |  | #N/A | #N/A | #N/A
[9 empty] | 0 |  |  |  | #N/A | #N/A | #N/A
[9 empty] | 0 |  |  |  | #N/A | #N/A | #N/A
[9 empty] | 0 |  |  |  | #N/A | #N/A | #N/A
[9 empty] | 0 |  |  |  | #N/A | #N/A | #N/A
[9 empty] | 0 |  |  |  | #N/A | #N/A | #N/A
[9 empty] | 0 |  |  |  | #N/A | #N/A | #N/A
[9 empty] | 0 |  |  |  | #N/A | #N/A | #N/A
[9 empty] | 0 |  |  |  | #N/A | #N/A | #N/A
[9 empty] | 0 |  |  |  | #N/A | #N/A | #N/A
[9 empty] | 0 |  |  |  | #N/A | #N/A | #N/A
[9 empty] | 0 |  |  |  | #N/A | #N/A | #N/A
[9 empty] | 0 |  |  |  | #N/A | #N/A | #N/A
[9 empty] | 0 |  |  |  | #N/A | #N/A | #N/A
[9 empty] | 0 |  |  |  | #N/A | #N/A | #N/A
[9 empty] | 0 |  |  |  | #N/A | #N/A | #N/A
[9 empty] | 0 |  |  |  | #N/A | #N/A | #N/A
[9 empty] | 0 |  |  |  | #N/A | #N/A | #N/A
[9 empty] | 0 |  |  |  | #N/A | #N/A | #N/A
[9 empty] | 0 |  |  |  | #N/A | #N/A | #N/A
[9 empty] | 0 |  |  |  | #N/A | #N/A | #N/A
[9 empty] | 0 |  |  |  | #N/A | #N/A | #N/A
[9 empty] | 0 |  |  |  | #N/A | #N/A | #N/A
[9 empty] | 0 |  |  |  | #N/A | #N/A | #N/A
[9 empty] | 0 |  |  |  | #N/A | #N/A | #N/A
[9 empty] | 0 |  |  |  | #N/A | #N/A | #N/A
[9 empty] | 0 |  |  |  | #N/A | #N/A | #N/A
[9 empty] | 0 |  |  |  | #N/A | #N/A | #N/A
[9 empty] | 0 |  |  |  | #N/A | #N/A | #N/A
[9 empty] | 0 |  |  |  | #N/A | #N/A | #N/A
[9 empty] | 0 |  |  |  | #N/A | #N/A | #N/A
[9 empty] | 0 |  |  |  | #N/A | #N/A | #N/A
[9 empty] | 0 |  |  |  | #N/A | #N/A | #N/A
[9 empty] | 0 |  |  |  | #N/A | #N/A | #N/A
[9 empty] | 0 |  |  |  | #N/A | #N/A | #N/A
[9 empty] | 0 |  |  |  | #N/A | #N/A | #N/A
[9 empty] | 0 |  |  |  | #N/A | #N/A | #N/A
[9 empty] | 0 |  |  |  | #N/A | #N/A | #N/A
[9 empty] | 0 |  |  |  | #N/A | #N/A | #N/A
[9 empty] | 0 |  |  |  | #N/A | #N/A | #N/A
[9 empty] | 0 |  |  |  | #N/A | #N/A | #N/A
[9 empty] | 0 |  |  |  | #N/A | #N/A | #N/A
[9 empty] | 0 |  |  |  | #N/A | #N/A | #N/A
[9 empty] | 0 |  |  |  | #N/A | #N/A | #N/A
[9 empty] | 0 |  |  |  | #N/A | #N/A | #N/A
[9 empty] | 0 |  |  |  | #N/A | #N/A | #N/A
[9 empty] | 0 |  |  |  | #N/A | #N/A | #N/A
[9 empty] | 0 |  |  |  | #N/A | #N/A | #N/A
[9 empty] | 0 |  |  |  | #N/A | #N/A | #N/A
[9 empty] | 0 |  |  |  | #N/A | #N/A | #N/A
[9 empty] | 0 |  |  |  | #N/A | #N/A | #N/A
[9 empty] | 0 |  |  |  | #N/A | #N/A | #N/A
[9 empty] | 0 |  |  |  | #N/A | #N/A | #N/A
[9 empty] | 0 |  |  |  | #N/A | #N/A | #N/A
[9 empty] | 0 |  |  |  | #N/A | #N/A | #N/A
[9 empty] | 0 |  |  |  | #N/A | #N/A | #N/A
[9 empty] | 0 |  |  |  | #N/A | #N/A | #N/A
[9 empty] | 0 |  |  |  | #N/A | #N/A | #N/A
[9 empty] | 0 |  |  |  | #N/A | #N/A | #N/A
[9 empty] | 0 |  |  |  | #N/A | #N/A | #N/A
[9 empty] | 0 |  |  |  | #N/A | #N/A | #N/A
[9 empty] | 0 |  |  |  | #N/A | #N/A | #N/A
[9 empty] | 0 |  |  |  | #N/A | #N/A | #N/A
[9 empty] | 0 |  |  |  | #N/A | #N/A | #N/A
[9 empty] | 0 |  |  |  | #N/A | #N/A | #N/A
[9 empty] | 0 |  |  |  | #N/A | #N/A | #N/A
[9 empty] | 0 |  |  |  | #N/A | #N/A | #N/A
[9 empty] | 0 |  |  |  | #N/A | #N/A | #N/A
[9 empty] | 0 |  |  |  | #N/A | #N/A | #N/A
[9 empty] | 0 |  |  |  | #N/A | #N/A | #N/A
[9 empty] | 0 |  |  |  | #N/A | #N/A | #N/A
[9 empty] | 0 |  |  |  | #N/A | #N/A | #N/A
[9 empty] | 0 |  |  |  | #N/A | #N/A | #N/A
[9 empty] | 0 |  |  |  | #N/A | #N/A | #N/A
[9 empty] | 0 |  |  |  | #N/A | #N/A | #N/A
[9 empty] | 0 |  |  |  | #N/A | #N/A | #N/A
[9 empty] | 0 |  |  |  | #N/A | #N/A | #N/A
[9 empty] | 0 |  |  |  | #N/A | #N/A | #N/A
[9 empty] | 0 |  |  |  | #N/A | #N/A | #N/A
[9 empty] | 0 |  |  |  | #N/A | #N/A | #N/A
[9 empty] | 0 |  |  |  | #N/A | #N/A | #N/A
[9 empty] | 0 |  |  |  | #N/A | #N/A | #N/A
[9 empty] | 0 |  |  |  | #N/A | #N/A | #N/A
[9 empty] | 0 |  |  |  | #N/A | #N/A | #N/A
[9 empty] | 0 |  |  |  | #N/A | #N/A | #N/A
[9 empty] | 0 |  |  |  | #N/A | #N/A | #N/A
[9 empty] | 0 |  |  |  | #N/A | #N/A | #N/A
[9 empty] | 0 |  |  |  | #N/A | #N/A | #N/A
[9 empty] | 0 |  |  |  | #N/A | #N/A | #N/A
[9 empty] | 0 |  |  |  | #N/A | #N/A | #N/A
[9 empty] | 0 |  |  |  | #N/A | #N/A | #N/A
[9 empty] | 0 |  |  |  | #N/A | #N/A | #N/A
[9 empty] | 0 |  |  |  | #N/A | #N/A | #N/A
[9 empty] | 0 |  |  |  | #N/A | #N/A | #N/A
[9 empty] | 0 |  |  |  | #N/A | #N/A | #N/A
[9 empty] | 0 |  |  |  | #N/A | #N/A | #N/A
[9 empty] | 0 |  |  |  | #N/A | #N/A | #N/A
[9 empty] | 0 |  |  |  | #N/A | #N/A | #N/A
[9 empty] | 0 |  |  |  | #N/A | #N/A | #N/A
[9 empty] | 0 |  |  |  | #N/A | #N/A | #N/A
[9 empty] | 0 |  |  |  | #N/A | #N/A | #N/A
[9 empty] | 0 |  |  |  | #N/A | #N/A | #N/A
[9 empty] | 0 |  |  |  | #N/A | #N/A | #N/A
[9 empty] | 0 |  |  |  | #N/A | #N/A | #N/A
[9 empty] | 0 |  |  |  | #N/A | #N/A | #N/A
[9 empty] | 0 |  |  |  | #N/A | #N/A | #N/A
[9 empty] | 0 |  |  |  | #N/A | #N/A | #N/A
[9 empty] | 0 |  |  |  | #N/A | #N/A | #N/A
[9 empty] | 0 |  |  |  | #N/A | #N/A | #N/A
[9 empty] | 0 |  |  |  | #N/A | #N/A | #N/A
[9 empty] | 0 |  |  |  | #N/A | #N/A | #N/A
[9 empty] | 0 |  |  |  | #N/A | #N/A | #N/A
[9 empty] | 0 |  |  |  | #N/A | #N/A | #N/A
[9 empty] | 0 |  |  |  | #N/A | #N/A | #N/A
[9 empty] | 0 |  |  |  | #N/A | #N/A | #N/A
[9 empty] | 0 |  |  |  | #N/A | #N/A | #N/A
[9 empty] | 0 |  |  |  | #N/A | #N/A | #N/A
[9 empty] | 0 |  |  |  | #N/A | #N/A | #N/A
[9 empty] | 0 |  |  |  | #N/A | #N/A | #N/A
[9 empty] | 0 |  |  |  | #N/A | #N/A | #N/A
[9 empty] | 0 |  |  |  | #N/A | #N/A | #N/A
[9 empty] | 0 |  |  |  | #N/A | #N/A | #N/A
[9 empty] | 0 |  |  |  | #N/A | #N/A | #N/A
[9 empty] | 0 |  |  |  | #N/A | #N/A | #N/A
[9 empty] | 0 |  |  |  | #N/A | #N/A | #N/A
[9 empty] | 0 |  |  |  | #N/A | #N/A | #N/A
[9 empty] | 0 |  |  |  | #N/A | #N/A | #N/A
[9 empty] | 0 |  |  |  | #N/A | #N/A | #N/A
[9 empty] | 0 |  |  |  | #N/A | #N/A | #N/A
[9 empty] | 0 |  |  |  | #N/A | #N/A | #N/A
[9 empty] | 0 |  |  |  | #N/A | #N/A | #N/A
[9 empty] | 0 |  |  |  | #N/A | #N/A | #N/A
[9 empty] | 0 |  |  |  | #N/A | #N/A | #N/A
[9 empty] | 0 |  |  |  | #N/A | #N/A | #N/A
[9 empty] | 0 |  |  |  | #N/A | #N/A | #N/A
[9 empty] | 0 |  |  |  | #N/A | #N/A | #N/A
[9 empty] | 0 |  |  |  | #N/A | #N/A | #N/A
[9 empty] | 0 |  |  |  | #N/A | #N/A | #N/A
[9 empty] | 0 |  |  |  | #N/A | #N/A | #N/A
[9 empty] | 0 |  |  |  | #N/A | #N/A | #N/A
[9 empty] | 0 |  |  |  | #N/A | #N/A | #N/A
[9 empty] | 0 |  |  |  | #N/A | #N/A | #N/A
[9 empty] | 0 |  |  |  | #N/A | #N/A | #N/A
[9 empty] | 0 |  |  |  | #N/A | #N/A | #N/A
[9 empty] | 0 |  |  |  | #N/A | #N/A | #N/A
[9 empty] | 0 |  |  |  | #N/A | #N/A | #N/A
[9 empty] | 0 |  |  |  | #N/A | #N/A | #N/A
[9 empty] | 0 |  |  |  | #N/A | #N/A | #N/A
[9 empty] | 0 |  |  |  | #N/A | #N/A | #N/A
[9 empty] | 0 |  |  |  | #N/A | #N/A | #N/A
[9 empty] | 0 |  |  |  | #N/A | #N/A | #N/A
[9 empty] | 0 |  |  |  | #N/A | #N/A | #N/A
[9 empty] | 0 |  |  |  | #N/A | #N/A | #N/A
[9 empty] | 0 |  |  |  | #N/A | #N/A | #N/A
[9 empty] | 0 |  |  |  | #N/A | #N/A | #N/A
[9 empty] | 0 |  |  |  | #N/A | #N/A | #N/A
[9 empty] | 0 |  |  |  | #N/A | #N/A | #N/A
[9 empty] | 0 |  |  |  | #N/A | #N/A | #N/A
[9 empty] | 0 |  |  |  | #N/A | #N/A | #N/A
[9 empty] | 0 |  |  |  | #N/A | #N/A | #N/A
[9 empty] | 0 |  |  |  | #N/A | #N/A | #N/A
[9 empty] | 0 |  |  |  | #N/A | #N/A | #N/A
[9 empty] | 0 |  |  |  | #N/A | #N/A | #N/A
[9 empty] | 0 |  |  |  | #N/A | #N/A | #N/A
[9 empty] | 0 |  |  |  | #N/A | #N/A | #N/A
[9 empty] | 0 |  |  |  | #N/A | #N/A | #N/A
[9 empty] | 0 |  |  |  | #N/A | #N/A | #N/A
[9 empty] | 0 |  |  |  | #N/A | #N/A | #N/A
[9 empty] | 0 |  |  |  | #N/A | #N/A | #N/A
[9 empty] | 0 |  |  |  | #N/A | #N/A | #N/A
[9 empty] | 0 |  |  |  | #N/A | #N/A | #N/A
[9 empty] | 0 |  |  |  | #N/A | #N/A | #N/A
[9 empty] | 0 |  |  |  | #N/A | #N/A | #N/A
[9 empty] | 0 |  |  |  | #N/A | #N/A | #N/A
[9 empty] | 0 |  |  |  | #N/A | #N/A | #N/A
[9 empty] | 0 |  |  |  | #N/A | #N/A | #N/A
[9 empty] | 0 |  |  |  | #N/A | #N/A | #N/A
[9 empty] | 0 |  |  |  | #N/A | #N/A | #N/A
[9 empty] | 0 |  |  |  | #N/A | #N/A | #N/A
[9 empty] | 0 |  |  |  | #N/A | #N/A | #N/A
[9 empty] | 0 |  |  |  | #N/A | #N/A | #N/A
[9 empty] | 0 |  |  |  | #N/A | #N/A | #N/A
[9 empty] | 0 |  |  |  | #N/A | #N/A | #N/A
[9 empty] | 0 |  |  |  | #N/A | #N/A | #N/A
[9 empty] | 0 |  |  |  | #N/A | #N/A | #N/A
[9 empty] | 0 |  |  |  | #N/A | #N/A | #N/A
[9 empty] | 0 |  |  |  | #N/A | #N/A | #N/A
[9 empty] | 0 |  |  |  | #N/A | #N/A | #N/A
[9 empty] | 0 |  |  |  | #N/A | #N/A | #N/A
[9 empty] | 0 |  |  |  | #N/A | #N/A | #N/A
[9 empty] | 0 |  |  |  | #N/A | #N/A | #N/A
[9 empty] | 0 |  |  |  | #N/A | #N/A | #N/A
[9 empty] | 0 |  |  |  | #N/A | #N/A | #N/A
[9 empty] | 0 |  |  |  | #N/A | #N/A | #N/A
[9 empty] | 0 |  |  |  | #N/A | #N/A | #N/A
[9 empty] | 0 |  |  |  | #N/A | #N/A | #N/A
[9 empty] | 0 |  |  |  | #N/A | #N/A | #N/A
[9 empty] | 0 |  |  |  | #N/A | #N/A | #N/A
[9 empty] | 0 |  |  |  | #N/A | #N/A | #N/A
[9 empty] | 0 |  |  |  | #N/A | #N/A | #N/A
[9 empty] | 0 |  |  |  | #N/A | #N/A | #N/A
[9 empty] | 0 |  |  |  | #N/A | #N/A | #N/A
[9 empty] | 0 |  |  |  | #N/A | #N/A | #N/A
[9 empty] | 0 |  |  |  | #N/A | #N/A | #N/A
[9 empty] | 0 |  |  |  | #N/A | #N/A | #N/A
[9 empty] | 0 |  |  |  | #N/A | #N/A | #N/A
[9 empty] | 0 |  |  |  | #N/A | #N/A | #N/A
[9 empty] | 0 |  |  |  | #N/A | #N/A | #N/A
[9 empty] | 0 |  |  |  | #N/A | #N/A | #N/A
[9 empty] | 0 |  |  |  | #N/A | #N/A | #N/A
[9 empty] | 0 |  |  |  | #N/A | #N/A | #N/A
[9 empty] | 0 |  |  |  | #N/A | #N/A | #N/A
[9 empty] | 0 |  |  |  | #N/A | #N/A | #N/A
[9 empty] | 0 |  |  |  | #N/A | #N/A | #N/A
[9 empty] | 0 |  |  |  | #N/A | #N/A | #N/A
[9 empty] | 0 |  |  |  | #N/A | #N/A | #N/A
[9 empty] | 0 |  |  |  | #N/A | #N/A | #N/A
[9 empty] | 0 |  |  |  | #N/A | #N/A | #N/A
[9 empty] | 0 |  |  |  | #N/A | #N/A | #N/A
[9 empty] | 0 |  |  |  | #N/A | #N/A | #N/A
[9 empty] | 0 |  |  |  | #N/A | #N/A | #N/A
[9 empty] | 0 |  |  |  | #N/A | #N/A | #N/A
[9 empty] | 0 |  |  |  | #N/A | #N/A | #N/A
[9 empty] | 0 |  |  |  | #N/A | #N/A | #N/A
[9 empty] | 0 |  |  |  | #N/A | #N/A | #N/A
[9 empty] | 0 |  |  |  | #N/A | #N/A | #N/A
[9 empty] | 0 |  |  |  | #N/A | #N/A | #N/A
[9 empty] | 0 |  |  |  | #N/A | #N/A | #N/A
[9 empty] | 0 |  |  |  | #N/A | #N/A | #N/A
[9 empty] | 0 |  |  |  | #N/A | #N/A | #N/A
[9 empty] | 0 |  |  |  | #N/A | #N/A | #N/A
[9 empty] | 0 |  |  |  | #N/A | #N/A | #N/A
[9 empty] | 0 |  |  |  | #N/A | #N/A | #N/A
[9 empty] | 0 |  |  |  | #N/A | #N/A | #N/A
[9 empty] | 0 |  |  |  | #N/A | #N/A | #N/A
[9 empty] | 0 |  |  |  | #N/A | #N/A | #N/A
[9 empty] | 0 |  |  |  | #N/A | #N/A | #N/A
[9 empty] | 0 |  |  |  | #N/A | #N/A | #N/A
[9 empty] | 0 |  |  |  | #N/A | #N/A | #N/A
[9 empty] | 0 |  |  |  | #N/A | #N/A | #N/A
[9 empty] | 0 |  |  |  | #N/A | #N/A | #N/A
[9 empty] | 0 |  |  |  | #N/A | #N/A | #N/A

## Access
Répartition des District Sanitaire selon la taille de la couverture DTC-3 & la taille des SPs |  |  | Répartition des District Sanitaire selon la taille de la population & l'éloignement des SPs
| Région | SN1

## Translation (hidden)
| Traduction | Langue: | Français
Notes pour traducteurs:
1) Les traductions dans d'autres langues que l'anglais ne devraient pas contenir plus de caractères que le texte anglais. Utiliser les abréviations appropriées pour cela.
2) Suivre les formats de la langue anglaise. Par exemple laisser les mêmes espaces entre les lettres et les mots que dans la version en anglais.
3) Où des retraits ou retour en ligne sont utilisés, suivre le format anglais.
4) Les traductions sont groupées par feuille. NE PAS CHANGER cette disposition.
NN | Worksheet | Translation | English | Français | Portuguese | Spanish | Portuguese2 | Other
1 | Cover | OUTIL D'INVENTAIRE & ANALYSE DE GAP DE LA CHAINE DU FROID | COLD CHAIN EQUIPMENT INVENTORY & GAP ANALYSIS TOOL | OUTIL D'INVENTAIRE & ANALYSE DE GAP DE LA CHAINE DU FROID |  | HERRAMIENTA PARA EL INVENTARIO DEL EQUIPO DE CADENA DE FRÍO Y EL ANÁLISIS DE BRECHAS
2 | Cover | Langue: | Language: | Langue: | Língua: | Idioma:
3 | Cover | Pays: | Country: | Pays: | País: | País: | Страна:
4 | Cover | Niveau: | Level: | Niveau: | Nível: | Nivel: | Страна:
5 | Cover | Niveaux de la chaîne d'approvisionnement du vaccin | Vaccine supply chain levels | Niveaux de la chaîne d'approvisionnement du vaccin | Nível: | Niveles de la cadena de distribución de vacunas
6 | Cover | Nom: | Name: | Nom: | Nome: | Nombre:
7 | Cover | Année: | Year: | Année: | Ano: | Año:
8 | Cover | Cliquer pour aller à la page Index | Click to go to page Index | Cliquer pour aller à la page Index | Clica para ir a página Ínicio | Haga clic para ir al índice
9 | Cover | Version janv 2021 | Version Jan 2021 | Version janv 2021 | Versão Jan 2021 | Versión de enero del 2021
10 | Index | SOMMAIRE | SUMMARY | SOMMAIRE | SUMÁRIO | RESUMEN
11 | Index | Feuilles | Sheets | Feuilles | Folhas | Hojas
12 | Index | Contenu feuilles | Content of the sheet | Contenu feuilles | Conteúdo Folhas | Contenido de la hoja
13 | Index | Liste des FS & paramètres de configuration | List of units & customization of parameters | Liste des FS & paramètres de configuration | Lista das US & parâmetros de configuração | Lista de unidades y adaptación de los parámetros
14 | Index | Feuilles entrée données: | Data input sheets: | Feuilles entrée données: | Folhas entrada dados: | Hojas de entrada de datos:
15 | Index | Analyse des tendances | Analysis of trends | Analyse des tendances | Análise das tendências | Análisis de tendencias
16 | Index | Indicateurrs de performance | Indicators of performance | Indicateurrs de performance | Indicadores de desempenho | Indicadores del desempeño
17 | Index | 0
18 | Index | Révisions | Revisions | Révisions | Revisões | Revisiones
19 | Index | Version control | Version control | Version control | Versão controlo | Control de versiones
20 | Index | Notes: | Notes: | Notes: | Notas: | Notas:
21 | prog | DONNEES DU PROGRAMME | PROGRAMME DATA | DONNEES DU PROGRAMME | DADOS DO PROGRAMA | DATOS DEL PROGRAMA
22 | prog | Notes pour orientation: | Notes for guidance: | Notes pour orientation: | Notas para orientação: | Notas de orientación:
23 | prog | Seules les cellules en jaune sont à renseigner! | Only yellow cells required data entry! | Seules les cellules en jaune sont à renseigner! | Apenas as células em amarelo são para preencher. | ¡Hay que introducir datos solo en las celdas amarillas!
24 | prog | LISTES DES FORMATIONS SANITAIRES | LIST OF FACILITIES | LISTES DES FORMATIONS SANITAIRES | LISTAS UNIDADES SANITÁRIAS | LISTA DE ESTABLECIMIENTOS
25 | prog | Structures sanitaires | Facilities | Structures sanitaires | Structuras | Establecimientos
26 | prog | Code_Structure sanitaire | Code_Facility | Code_Structure sanitaire | Code_Structuras | Code_Facility
27 | prog | Population totale | Total Population | Population totale | Todos População | Población total
28 | prog | Femmes enceintes | Pregnant women | Femmes enceintes | Anais nascimentos | Embarazadas
29 | prog | Naissances vivantes | Live births | Naissances vivantes | Anais nascimentos | Nacidos vivos
30 | prog | Enfants survivants | Surviving infants | Enfants survivants | Distribuição por estratégia | Lactantes que sobreviven
31 | prog | Chaîne d'Approvisionnement | Supply Chain | Chaîne d'Approvisionnement | Nivel … | Cadena de suministro
32 | prog | Niveaux d'approvisionnement | Supply Levels | Niveaux d'approvisionnement | Nivel … | Niveles de suministro
33 | prog | Distance d'approvisionnement | Distance to supply | Distance d'approvisionnement | Distancia | Distancia al lugar donde se suministrará
34 | prog | CODIFICATION POUR LA SAISIE DES DONNEES D'INVENTAIRE | CODIFICATION FOR RECORDING INVENTORY DATA | CODIFICATION POUR LA SAISIE DES DONNEES D'INVENTAIRE |  | CÓDIGOS PARA EL REGISTRO DE DATOS DEL INVENTARIO
35 | prog | Indicateurs démographiques | Demographic indicators | Indicateurs démographiques | Indicadores demográficos | Indicadores demográficos
36 | prog | Pourcentage femmes enceintes | % of pregnant women | Pourcentage femmes enceintes | Percentagem mulheres grávidas | % de embarazadas
37 | prog | Pourecentage naissances | % of the annual births | Pourecentage naissances | Percentagem nascimentos | % de los nacimientos anuales
38 | prog | Pourecentage enfants survivants | % of surviving infants | Pourecentage enfants survivants | Percentagem crianças sobreviventes | % de lactantes que sobreviven
39 | prog | Pourcentage adolescentes | % of adolescent girls | Pourcentage adolescentes | Percentagem adolescentes | % de adolescentes
40 | prog | Pourcentage FAP | % of CBW | Pourcentage FAP |  | % de mujeres en edad reproductiva
41 | prog | VACCINS & VACCINATIONS | VACCINES & VACCINATIONS | VACCINS & VACCINATIONS | VACINAS & VACINAÇÕES | VACUNAS Y VACUNACIONES
42 | prog | Vaccins de routine | Routine Vaccines | Vaccins de routine | Vacinas de rotina | Vacunas de rutina
43 | prog | Objectifs & cibles de vaccination | Vaccination objectives & targets | Objectifs & cibles de vaccination | Objectivos & metas de vacinação | Objetivos y metas de la vacunación
44 | prog | Calendrier | Schedule | Calendrier | Calendário | Plan
45 | prog | Cible (%) | Target (%) | Cible (%) | Meta (%) | Meta (%)
46 | prog | Couverture (%) | Coverage (%) | Couverture (%) | Cobertura (%) | Cobertura (%)
47 | prog | Conditionnement du vaccin | vaccine presentation | Conditionnement du vaccin | Perdas (%) | presentación de la vacuna
48 | prog | Taux de pertes (%) | Vaccine wastage (%) | Taux de pertes (%) | Perdas (%) | Desperdicio de vacunas (%)
49 | prog | Administration | Administration | Administration | Administração | Administración
50 | prog | SAB_0.05ml | ADS_0.05ml | SAB_0.05ml | SAB_0.05ml | ADS_0.05ml
51 | prog | SAB_0.5ml | ADS_0.5ml | SAB_0.5ml | SAB_0.5ml | ADS_0.5ml
52 | prog | Oral | Oral | Oral | Oral | Oral
53 | prog | SPR | PFS | SPR | SPR | Jeringa precargada
54 | prog | Nasal | Nasal | Nasal | Nasal | Nasal
55 | prog | ECF disponible (+5°C) | CCE is available (+5°C) | ECF disponible (+5°C) |  | Hay equipo de cadena de frío (+5 °C)
56 | prog | Utiliser le filtre avancé pour remplir les colonnes | Use the advanced filter to these two columns | Utiliser le filtre avancé pour remplir les colonnes |  | Usar el filtro avanzado para estas dos columnas
57 | prog | ou saisir manuellement les listes par ordre alphabétique | or enter manually the lists in alphabetic order | ou saisir manuellement les listes par ordre alphabétique |  | o introducir las listas manualmente en orden alfabético
58 | prog | Seringues dilution | Dilution syringes | Seringues dilution | Seringas Diluição | Jeringas para dilución
59 | prog | Sdilution_2ml | Sdilution_2ml | Sdilution_2ml | Sdiluição_2ml | Sdilution_2ml
60 | prog | Sdilution_5ml | Sdilution_5ml | Sdilution_5ml | Sdiluição_5ml | Sdilution_5ml
61 | prog | Volume par cible, cm3 | Volume per target, cm3 | Volume par cible, cm3 |  | Volumen por meta, cm3
62 | prog | Tous | All | Tous | Todos | Todos
63 | Translation | Traduction | Translation | Traduction | Tradução | Traducción
64 | Translation | Langue: | Current language: | Langue: | Língua: | Idioma actual:
65 | Translation | Notes pour traducteurs: | Notes for translators: | Notes pour traducteurs: | Notas para tradutores: | Notas para los traductores:
66 | Translation | 1) Les traductions dans d'autres langues que l'anglais ne devraient pas contenir plus de caractères que le texte anglais. Utiliser les abréviations appropriées pour cela. | 1) Non-English translations should not contain more characters than the English language text. Use appropriate abbreviations to achieve this. | 1) Les traductions dans d'autres langues que l'anglais ne devraient pas contenir plus de caractères que le texte anglais. Utiliser les abréviations appropriées pour cela. | 1) As traduções noutras línguas que a inglesa não devem conter mais caracteres que o texto em inglês. Utilizar as abreviações apropriadas para mesma. | 1) Las traducciones a un idioma distinto del inglés no deben contener más caracteres que el texto en inglés. Use abreviaturas apropiadas con ese fin.
67 | Translation | 2) Suivre les formats de la langue anglaise. Par exemple laisser les mêmes espaces entre les lettres et les mots que dans la version en anglais. | 2) Follow English language formats. For instance similar spaces between letters and words should be kept as in the English version. | 2) Suivre les formats de la langue anglaise. Par exemple laisser les mêmes espaces entre les lettres et les mots que dans la version en anglais. | 2) Seguir os formatos da língua inglesa. Por exemplo deixar os mesmos espaços entre as letras e as palavras como na versão inglesa. | 2) Siga el formato del texto en inglés. Por ejemplo, entre las letras y las palabras hay que poner espacios similares a los de la versión en inglés.
68 | Translation | 3) Où des retraits ou retour en ligne sont utilisés, suivre le format anglais. | 3) Where indentation or hard carriage returns are used, follow the English language format. | 3) Où des retraits ou retour en ligne sont utilisés, suivre le format anglais. | 3) Onde os retraits ou retour em linha são utilizados, suiguir o formato inglês. | 3) En los casos en que se use sangría o retornos forzados, siga el formato del texto en inglés.
69 | Translation | 4) Les traductions sont groupées par feuille. NE PAS CHANGER cette disposition. | 4) The translations below are grouped by worksheet name. DO NOT attempt to reorder the layout. | 4) Les traductions sont groupées par feuille. NE PAS CHANGER cette disposition. | 4) As traduções são agrupadas por folha. NÃO MUDAR esta disposição. | 4) Las traducciones que figuran a continuación están agrupadas por el nombre de la hoja de trabajo. NO trate de reordenarlas.
70 | Infrastructure | INFRASTRUCTURES DES FORMATIONS SANITAIRES | INFRASTRUCTURES AT THE HEALTH FACILITIES | INFRASTRUCTURES DES FORMATIONS SANITAIRES | LISTA DOS EQUIPEMENTOS DE CADEIA DE FRIO | INFRAESTRUCTURA EN LOS ESTABLECIMIENTOS DE SALUD
71 | Infrastructure | Type | Type | Type |  | Tipo
72 | Infrastructure | Statut | Status | Statut |  | Estado
73 | Infrastructure | Delivrance services de vaccination | Vaccine service delivery | Delivrance services de vaccination |  | Prestación del servicio de vacunación
74 | Infrastructure | Mode d'approv. Vaccins | Mode of vaccine supply | Mode d'approv. Vaccins |  | Modalidad de suministro de vacunas
75 | Infrastructure | Collecte seule | Collection only | Collecte seule |  | Recolección solamente
76 | Infrastructure | Livraison seule | Delivery only | Livraison seule |  | Entrega solamente
77 | Infrastructure | Collecte & Livraison | Collection & Delivery | Collecte & Livraison |  | Recolección y entrega
78 | Infrastructure | Stratégies vaccinales | Vaccination strategies | Stratégies vaccinales |  | Estrategias de vacunación
79 | Infrastructure | Fixe seule | Fixe only | Fixe seule |  | En puestos fijos solamente
80 | Infrastructure | Fixe & Avancée | Fixe & Outreach | Fixe & Avancée |  | En puestos fijos y servicios de extensión
81 | Infrastructure | Pas de vaccination | No vaccination | Pas de vaccination |  | No se vacuna
82 | Infrastructure | Couverture Penta-3 | Coverage Penta-3 | Couverture Penta-3 |  | Cobertura con tres dosis de vacuna pentavalente
83 | Infrastructure | Infrastructures, Equipements & Transports | Infrastructures, Equipment & Transport | Infrastructures, Equipements & Transports | Infrastructures & Equipement | Infraestructura, equipo y transporte
84 | Infrastructure | Chaîne du Froid Active | Active Cold Chain | Chaîne du Froid Active |  | Cadena de frío activa
85 | Infrastructure | Réfrigérateurs | Refrigerators | Réfrigérateurs |  | Refrigeradores
86 | Infrastructure | Congélateurs | Freezers | Congélateurs |  | Congeladores
87 | Infrastructure | Chambres froides | Cold/Freezer rooms | Chambres froides |  | Cámaras frigoríficas y cámaras de congelación
88 | Infrastructure | Chaîne du Froid Passive | Passive Cold Chain | Chaîne du Froid Passive |  | Cadena de frío pasiva
89 | Infrastructure | Glacières spéciales | Passive cold storage device | Glacières spéciales |  | Dispositivo de almacenamiento en frío pasivo
90 | Infrastructure | Porte-Vaccins | Vaccine-Carriers | Porte-Vaccins |  | Portavacunas
91 | Infrastructure | grands | large | grands |  | grandes
92 | Infrastructure | petits | small | petits |  | pequeños
93 | Infrastructure | Glacières | Cold boxes | Glacières |  | Neveras portátiles
94 | Infrastructure | Transport | Transport | Transport |  | Transporte
95 | Infrastructure | Motos | Motos | Motos |  | Motos
96 | Infrastructure | Pick-ups | Pick-ups | Pick-ups |  | Camionetas
97 | Infrastructure | Camions | Trucks - normal | Camions |  | Camiones normales
98 | Infrastructure | Véhicules frigorifiques | Refrigerator vehicles | Véhicules frigorifiques |  | Vehículos refrigerados
99 | Infrastructure | Gestion déchets | Disposal of Waste | Gestion déchets |  | Eliminación de desechos
100 | Infrastructure | Incinérateurs | Incinerators | Incinérateurs |  | Incineradores
101 | Infrastructure | Autres | Others | Autres |  | Otros
102 | Infrastructure | Analyse capacité chaîne du froid | Cold chain capacity analysis | Analyse capacité chaîne du froid |  | Análisis de la capacidad de la cadena de frío
103 | Infrastructure | Déploiement des ECF | Deployment of CCE | Déploiement des ECF |  | Despliegue de equipo de cadena de frío
104 | Infrastructure | Type d'intervention | Type of intervention | Type d'intervention |  | Tipo de intervención
105 | Infrastructure | ECF alloué | CCE allocated | ECF alloué |  | Equipo de cadena de frío asignado
106 | Infrastructure | Année de déploiement | Year of deployment | Année de déploiement |  | Año de despliegue
107 | Infrastructure | Intervention & besoins en ECF | Intervention & CCE needs | Intervention & besoins en ECF |  | Intervención y equipo de cadena de frío necesario
108 | Inventory | LISTE DES EQUIPEMENTS DE LA CHAÎNE DU FROID | LIST OF THE COLD CHAIN EQUIPMENT | LISTE DES EQUIPEMENTS DE LA CHAÎNE DU FROID | LISTA DOS EQUIPEMENTOS DE CADEIA DE FRIO | LISTA DEL EQUIPO DE CADENA DE FRÍO
109 | Inventory | FONCTIONNALITE & ANALYZE DE GAP | FONCTIONALITY & GAP ANALYSIS | FONCTIONNALITE & ANALYZE DE GAP |  | FUNCIONAMIENTO Y ANÁLISIS DE BRECHAS
110 | Inventory | Affiliation/Localisation | Affiliation/Location | Affiliation/Localisation | Affiliation/Location | Afiliación y localización
111 | Inventory | Formations sanitaires | Health structures | Formations sanitaires | Unidades sanitárias | Estructuras de salud
112 | Inventory | Niveau dans la chaîne d'approvisionnement | Level in the supply chain | Niveau dans la chaîne d'approvisionnement | Nível na cadeia de abastecimento | Nivel en la cadena de suministro
113 | Inventory | Prestation de service | Service point | Prestation de service | Nível na cadeia de abastecimento | Punto de servicio
114 | Inventory | Dernier niveau distribution | Lowest distribution | Dernier niveau distribution | Nível na cadeia de abastecimento | Distribución en el nivel más bajo
115 | Inventory | Niveau secondaire 1 | Sub-national 1 | Niveau secondaire 1 | Nível na cadeia de abastecimento | Nivel subnacional 1
116 | Inventory | Niveau secondaire 2 | Sub-national 2 | Niveau secondaire 2 | Nível na cadeia de abastecimento | Nivel subnacional 2
117 | Inventory | Niveau principal | Primary level | Niveau principal | Nível na cadeia de abastecimento | Nivel primario
118 | Inventory | Désignation du niveau | Designation of level | Désignation du niveau | Location | Designación de nivel
119 | Inventory | Dépôt | Store | Dépôt | Location | Almacén
120 | Inventory | Localité | Location | Localité | Location | Ubicación
121 | Inventory | Type de l'établissement | Type of the facility | Type de l'établissement | Tipo do estabelecimento | Tipo de instalación
122 | Inventory | Statut de l'établissement | Status of the facility | Statut de l'établissement | Estatuto do estabelecimento | Estado de la instalación
123 | Inventory | Nom de l'établissement | Name of the facility | Nom de l'établissement | Nome do estabelecimento | Nombre de la instalación
124 | Inventory | Disponibilité électricité | Availability of electricity | Disponibilité électricité | Disponibilité électricité | Disponibilidad de electricidad
125 | Inventory | électricité | electricity | électricité | electricity | electricidad
126 | Inventory | avec électricité | with electricity | avec électricité |  | con electricidad
127 | Inventory | électricité intermittent | electricity intermittent | électricité intermittent |  | electricidad intermitente
128 | Inventory | sans électricité | No electricity | sans électricité |  | No hay electricidad
129 | Inventory | non indiqué | Non specified | non indiqué |  | No se ha especificado
130 | Inventory | Equipement | Equipment | Equipement | Equipamento | Equipo
131 | Inventory | Type équipement | Type of equipment | Type équipement | Tipo Equipamento | Tipo de equipo
132 | Inventory | PQ_status | PQ_status | PQ_status | PQ_status | PQ_status
133 | Inventory | Réfrigérateur | Refrigerator | Réfrigérateur |  | Refrigerador
134 | Inventory | Congélateur | Freezer | Congélateur |  | Congelador
135 | Inventory | Chambre froide positive | Walk-in cold room | Chambre froide positive |  | Cámara frigorífica
136 | Inventory | Chambre froide négative | Walk-in freezer room | Chambre froide négative |  | Cámara de congelación
137 | Inventory | 0
138 | Inventory | Fabricant | Manufacturer | Fabricant | Fabricante | Fabricante
139 | Inventory | Modèle | Model | Modèle | Modelo | Modelo
140 | Inventory | Numéro de Série (code) | Serial Number (code) | Numéro de Série (code) | Número de Série (código) | Número de serie (código)
141 | Inventory | Année d'installation | Year of installation | Année d'installation | Ano de instalação | Año de instalación
142 | Inventory | Statut Opérationnel | Operational status | Statut Opérationnel | Estatuto Operacional | Estado operativo
143 | Inventory | La raison de la non fonctionnalité | Reason of non functionality | La raison de la non fonctionnalité | A razão da não funcionalidade | Razón por la cual no funciona
144 | Inventory | Attente de réparation | Waiting repair | Attente de réparation | Aguardando a reparação | A la espera de reparación
145 | Inventory | Attente de pièces de recharge | Lack of spare parts | Attente de pièces de recharge | Aguardando peças de reposição | Falta de repuestos
146 | Inventory | Absence de source d'énergie | Lack of energy | Absence de source d'énergie | Ausência da fonte de energia | Falta de energía
147 | Inventory | Inconnu | unknown | Inconnu | Desconhecido | no se sabe
148 | Inventory | Recommendation relative à l'équipement | Recommendation regarding equipment | Recommendation relative à l'équipement | Recomendação relativa a substituição | Recomendación sobre el equipo
149 | Inventory | ECF à ne pas remplacer | CCE not to replace | ECF à ne pas remplacer |  | No reemplazar equipo de cadena de frío
150 | Inventory | ECF au rébut avec remplacement | CCE to remove & replace | ECF au rébut avec remplacement |  | Sacar y reemplazar equipo de cadena de frío
151 | Inventory | ECF au rébut sans replacement | CCE to remove w/o replacement | ECF au rébut sans replacement |  | Sacar equipo de cadena de frío sin reemplazarlo
152 | Inventory | Recommendation | Recommendation | Recommendation | Substituição recomendada | Recomendación
153 | Inventory | Raison si le remplacement est recommandé | Reason if replacement recommended | Raison si le remplacement est recommandé | Razão pela qual a substituição é recomendada | Razón si se recomienda el reemplazo
154 | Inventory | Financement de l'équipement | Funding of the equipment | Financement de l'équipement | Financiamento do equipamento | Financiamiento del equipo
155 | Inventory | Source de financement | Source of funding | Source de financement | Fonte de financiamento | Fuente de fondos
156 | Inventory | Mise à jour | Update | Mise à jour | Implementação | Actualización
157 | Inventory | Date d'inventaire | Date of inventory | Date d'inventaire | Data do inventário | Fecha del inventario
158 | Inventory | Nom de l'enquêteur | Name of assessor | Nom de l'enquêteur | Nome do inqueridor | Nombre del evaluador
159 | Inventory | Statut de l'équipement | Status of the equipment | Statut de l'équipement | Nome do inqueridor | Estado del equipo
160 | Inventory | FONCTIONNALITE & ANALYSE DES ECARTS | FONCTIONNALITY & GAP ANALYSIS | FONCTIONNALITE & ANALYSE DES ECARTS |  | FUNCIONAMIENTO Y ANÁLISIS DE BRECHAS
161 | Inventory | Code PQS | Code PQS | Code PQS |  | Código PQS
162 | Inventory | Type PQS | Type PQS | Type PQS |  | Tipo PQS
163 | Inventory | Capacité de stockage (litres) | Storage capacity (litres) | Capacité de stockage (litres) |  | Capacidad de almacenamiento (litros)
164 | Inventory | Capacity à +5°C | Capacity at +5°C | Capacity à +5°C |  | Capacidad a +5 °C
165 | Inventory | Capacity à -20°C | Capacity at -20°C | Capacity à -20°C |  | Capacidad a -20 °C
166 | Inventory | Coûts de fonctionnement ($US) | Running cost ($US) | Coûts de fonctionnement ($US) |  | Gastos de funcionamiento (US$)
167 | Inventory | Maintenance | Maintenance | Maintenance |  | Mantenimiento
168 | Inventory | énergie | energy | énergie |  | energía
169 | Inventory | Age de l'équipement | Age of equipment | Age de l'équipement |  | Edad del equipo
170 | Inventory | Année de mise au rébus | Year of disposal | Année de mise au rébus |  | Año de desecho
171 | Inventory | Année de remplacement prévisionnelle | Anticipated year of replacement | Année de remplacement prévisionnelle |  | Año previsto de reemplazo
172 | Inventory | Remplacement | Replacement | Remplacement |  | Reemplazo
173 | Inventory | Remplacement estimé | Replacement estimated | Remplacement estimé |  | Reemplazo estimado
174 | Inventory | Sélection de l'équipement de remplacement | Select the replacement equipment | Sélection de l'équipement de remplacement |  | Seleccione el equipo de reemplazo
175 | Inventory | Coût prévisionnel de remplacement ($US) | Cost of replacement ($US) | Coût prévisionnel de remplacement ($US) |  | Costo del reemplazo (US$)
176 | Inventory | Total coût remplacement | Total cost of replacement | Total coût remplacement |  | Costo total del reemplazo
177 | Inventory | Coût prévisionnel de maintenance ($US) | Cost of maintenance ($US) | Coût prévisionnel de maintenance ($US) |  | Gastos de mantenimiento (US$)
178 | Inventory | Total coût maintenance | Total cost of maintenance | Total coût maintenance |  | Costo total del mantenimiento
179 | Inventory | Coût prévisionnel de fonctionnement ($US) | Running cost ($US) | Coût prévisionnel de fonctionnement ($US) |  | Gastos de funcionamiento (US$)
180 | Inventory | Total coût fonctionnement | Total running cost | Total coût fonctionnement |  | Costo total del funcionamiento
181 | Inventory | Les coûts de maintenance sont estimés à: | Estimated maintenance at: | Les coûts de maintenance sont estimés à: |  | Mantenimiento estimado en:
182 | Inventory | du coût d'acquisition de l'équipement. | of equipment purchase cost | du coût d'acquisition de l'équipement. |  | del costo de compra del equipo
183 | Inventory | Nbre équipement en bon état de fonctionnement: | # of equipment in good working order: | Nbre équipement en bon état de fonctionnement: |  | número de equipos en buen estado:
184 | Inventory | Age moyen des éqpts, (ans) | Average age of eqpt, (years) | Age moyen des éqpts, (ans) |  | Edad promedio del equipo (años)
185 | Inventory | Nbre d'éqpts | No. of equipment | Nbre d'éqpts |  | Número de equipos
186 | Inventory | Source d'énergie | Source of energy | Source d'énergie |  | Fuente de energía
187 | Inventory | Electricité (réseau ou groupe) | Electricity (grid or generator) | Electricité (réseau ou groupe) |  | Electricidad (red o generador)
188 | Inventory | Solaire (avec ou sans batteries) | Solar (with or without batteries) | Solaire (avec ou sans batteries) |  | Solar (con o sin baterías)
189 | Inventory | Electricité | Electricity | Electricité |  | Electricidad
190 | Inventory | Solaire | Solar | Solaire |  | Solar
191 | Inventory | Gaz | Gas | Gaz |  | Gas
192 | Inventory | Pétrole | Kerosene | Pétrole |  | Queroseno
193 | Inventory | Identification Equipement | Identification of Equipment | Identification Equipement |  | Identificación del equipo
194 | Inventory | replacement & cost | replacement & cost | replacement & cost |  | reemplazo y costo
195 | Inventory | nbre total équipements | total No. of equipment | nbre total équipements |  | número total de equipos
196 | Inventory | coût total ($EU) | total cost ($US) | coût total ($EU) |  | costo total (US$)
197 | Inventory | Etat de fonctionnement des éqpts | Functional status of eqpt | Etat de fonctionnement des éqpts |  | Funcionamiento del equipo
198 | Inventory | Marche Bien | Functioning well | Marche Bien |  | Funciona bien
199 | Inventory | Marche, nécessite Réparation | Functional, need repair | Marche, nécessite Réparation |  | Funciona; necesita reparaciones
200 | Inventory | Arrêt pour Panne | Not functional for breakage | Arrêt pour Panne |  | No funciona; está roto
201 | Inventory | Défaut à la réception | Commissioning issues | Défaut à la réception |  | Problemas con la puesta en servicio
202 | Inventory | Neuf, non installé | New , not installed yet | Neuf, non installé |  | Nuevo; todavía no se ha instalado
203 | Inventory | du total | of total | du total |  | del total
204 | Inventory | prix de l'énergie | price of energy | prix de l'énergie |  | precio de la energía
205 | Inventory | Estimatif coûts annuels (USD) | Estimated annual costs (US$) | Estimatif coûts annuels (USD) |  | Costo anual estimado (US$)
206 | Inventory | Durée de vie technique | Life expectancy | Durée de vie technique |  | Esperanza de vida
207 | Inventory | ChFroides | Cold Rooms | ChFroides |  | Cámaras frigoríficas
208 | Analyse_eqpt | ANALYSE DES EQUIPEMENTS DE LA CHAINE DU FROID | ANALYSIS OF COLD CHAIN EQUIPMENT | ANALYSE DES EQUIPEMENTS DE LA CHAINE DU FROID |  | ANÁLISIS DEL EQUIPO DE CADENA DE FRÍO
209 | Analyse_eqpt | Répartition des établissements selon le status d'électrification | 1. Distribution of facilities per electrification status | Répartition des établissements selon le status d'électrification |  | 1. Distribución de estructura de salud por estado de electrificación
210 | Analyse_eqpt | Etat de fonctionnement équipements CdF | 2. Distribution of CEE per functional status | Etat de fonctionnement équipements CdF |  | 2. Distribución del equipo de cadena de frío por estado de funcionamiento
211 | Analyse_eqpt | Répartition des équipements selon normes PQ | 3. Distribution of CCE per PQ norms | Répartition des équipements selon normes PQ |  | 3. Distribución del equipo de cadena de frío por normas PQ
212 | Analyse_eqpt | Répartition des équipements CdF par marque | 4. Distribution of CCE per manufacturer | Répartition des équipements CdF par marque |  | 4. Distribución del equipo de cadena de frío por fabricante
213 | Analyse_eqpt | Répartition des équipements CdF par type | 5. Distribution of CCE per type | Répartition des équipements CdF par type |  | 5. Distribución del equipo de cadena de frío por tipo
214 | Analyse_eqpt | Répartition des équipements CdF par âge | 6. Distribution of CCE per age | Répartition des équipements CdF par âge |  | 6. Distribución del equipo de cadena de frío por edad
215 | Analyse_eqpt | Répartition des équipements CdF par source d'énergie | 7. Distribution of CCE per energy source | Répartition des équipements CdF par source d'énergie |  | 7. Distribución del equipo de cadena de frío por fuente de energía
216 | Analyse_eqpt | Répartition des équipements par âge et par état de fonctionnement | Distribution of CCE per age and per functional status | Répartition des équipements par âge et par état de fonctionnement |  | Distribución del equipo de cadena de frío por edad y por estado de funcionamiento
217 | Analyse_eqpt | au niveau | at | au niveau |  | a
218 | Analyse_eqpt | PIS | PIS | PIS |  | PIS
219 | Analyse_eqpt | PQS | PQS | PQS |  | PQS
220 | Analyse_eqpt | domestique | domestic | domestique |  | doméstico
221 | Analyse_eqpt | ChFroides | WIC/FR | ChFroides |  | Cámara frigorífica/cámara de congelación
222 | Analyse_eqpt | Plages d'âge des ECF | Age ranges of CCE | Plages d'âge des ECF |  | Gamas de edades del equipo de cadena de frío
223 | Analyse_eqpt | ans | years | ans |  | años
224 | Analyse_eqpt | 10-15ans | 10-15years | 10-15ans |  | 10-15 años
225 | Analyse_eqpt | > 15ans | >15years | > 15ans |  | >15 años
226 | Analyse_eqpt | Refrig. Gaine réfrigérante | Icelined refrigerators | Refrig. Gaine réfrigérante |  | Refrigeradores horizontales
227 | Analyse_eqpt | Refrig. Absorption | Absorption refrigerators | Refrig. Absorption |  | Refrigeradores por absorción
228 | Analyse_eqpt | Refrig. Compression | Compression refrigerators | Refrig. Compression |  | Refrigeradores por compresión
229 | Analyse_eqpt | Refrig. Solaires | Solar refrigerators | Refrig. Solaires |  | Refrigeradores solares
230 | Analyse_eqpt | Cong. Absorption | Absorption freezers | Cong. Absorption |  | Congeladores por absorción
231 | Analyse_eqpt | Cong. Compression | Compression freezers | Cong. Compression |  | Congeladores por compresión
232 | Analyse_eqpt | Cong. Accus froid | Ice/Water pack freezers | Cong. Accus froid |  | Congeladores de paquetes de hielo y paquetes de agua
233 | Analyse_eqpt | Répartition des équipements selon normes PQ et état de fonctionnement | Distribution of CEE per PQ norms and functional status | Répartition des équipements selon normes PQ et état de fonctionnement |  | Distribución del equipo de cadena de frío por normas PQ y estado de funcionamiento
234 | Analyse_eqpt | ANALYSE DES ECARTS EN EQUIPEMENTS DE CHAINE DU FROID DES DEPÔTS INTERMEDIAIRES | GAP ANALYSIS OF COLD CHAIN EQUIPMENT AT THE DISTRICT & PROVINCIAL STORES | ANALYSE DES ECARTS EN EQUIPEMENTS DE CHAINE DU FROID DES DEPÔTS INTERMEDIAIRES |  | ANÁLISIS DE BRECHAS DEL EQUIPO DE CADENA DE FRÍO A NIVEL DE ALMACENES DISTRITALES Y PROVINCIALES
235 | Analyse_eqpt | ANALYSE DES ECARTS EN EQUIPEMENTS DE CHAINE DU FROID AU NIVEAU PRESTATIONS DE SERVICE | GAP ANALYSIS OF COLD CHAIN EQUIPMENT AT THE SERVICE DELIVERY POINTS | ANALYSE DES ECARTS EN EQUIPEMENTS DE CHAINE DU FROID AU NIVEAU PRESTATIONS DE SERVICE |  | ANÁLISIS DE BRECHAS DEL EQUIPO DE CADENA DE FRÍO EN LOS PUNTOS DE PRESTACIÓN DEL SERVICIO
236 | Analyse_eqpt | Répartition des équipements par état de fonctionnement | Distribution of CCE per functional status | Répartition des équipements par état de fonctionnement |  | Distribución del equipo de cadena de frío por estado de funcionamiento
237 | Analyse_eqpt | Répartition des Chambres froides par état de fonctionnement | Distribution of WICR/WIFR per functional status | Répartition des Chambres froides par état de fonctionnement |  | Distribución de cámaras frigoríficas/cámaras de congelación por estado de funcionamiento
238 | Analyse_eqpt | Nbre Chambres froides | WICR/WIFR | Nbre Chambres froides |  | cámaras frigoríficas/cámaras de congelación
239 | Analyse_eqpt | Répartition des réfrigérateurs par état de fonctionnement | Distribution of refrigerators per functional status | Répartition des réfrigérateurs par état de fonctionnement |  | Distribución de refrigeradores por estado de funcionamiento
240 | Analyse_eqpt | Nbre réfrigérateurs | No. of refrigerators | Nbre réfrigérateurs |  | Número de refrigeradores
241 | Analyse_eqpt | Répartition des congélateurs par état de fonctionnement | Distribution of freezers per functional status | Répartition des congélateurs par état de fonctionnement |  | Distribución de congeladores por estado de funcionamiento
242 | Analyse_eqpt | Nbre congérateurs | No. of freezers | Nbre congérateurs |  | Número de congeladores
243 | Analyse_eqpt | Capacité stockage disponible à +5°C | Available cold storage at +5°C | Capacité stockage disponible à +5°C |  | Almacenamiento en frío disponible a +5 °C
244 | Analyse_eqpt | capacité totale installée | total capacity installed | capacité totale installée |  | capacidad total instalada
245 | Analyse_eqpt | capacité utilisable disponible | usable capacity available | capacité utilisable disponible |  | capacidad utilizable disponible
246 | Analyse_eqpt | Capacité stockage disponible à -20°C | Available cold storage at -20°C | Capacité stockage disponible à -20°C |  | Almacenamiento en frío disponible a -20 °C
247 | Analyse_eqpt | Paramètres d'approv. | Supply parameters | Paramètres d'approv. |  | Parámetros para el suministro
248 | Analyse_eqpt | interval d'approv., mois | supply interval, months | interval d'approv., mois |  | período de suministro, meses
249 | Analyse_eqpt | stock réserve, mois | safety stock, months | stock réserve, mois |  | reserva de seguridad, meses
250 | Analyse_eqpt | Estimation capacité requise de stockage | Estimation of required storage capacity | Estimation capacité requise de stockage |  | Estimación de la capacidad de almacenamiento necesaria
251 | Analyse_eqpt | stockage sec | dry storage | stockage sec |  | almacenamiento en seco
252 | Analyse_eqpt | Capacité requise CdF | CC capacity required | Capacité requise CdF |  | Capacidad de cadena de frío necesaria
253 | Analyse_eqpt | Capacité requise à +5°C, litres | Capacity required at +5°C, litres | Capacité requise à +5°C, litres |  | Capacidad necesaria a +5 °C, litros
254 | Analyse_eqpt | Capacité requise à -20°C, litres | Capacity required at -20°C, litres | Capacité requise à -20°C, litres |  | Capacidad necesaria a -20 °C, litros
255 | Analyse_eqpt | production accus de froid, litres | Coolant packs, litres | production accus de froid, litres |  | Paquetes refrigerantes, litros
256 | Analyse_eqpt | Nombre total | Total number of | Nombre total |  | Número total de
257 | Analyse_eqpt | Segmentation des formations sanitaires | Segmentation of health facilities | Segmentation des formations sanitaires |  | Segmentación de los establecimientos de salud
258 | Analyse_eqpt | Distribution équipements par âge | Distribution of equipment per age | Distribution équipements par âge |  | Distribución del equipo por edad
259 | Analyse_eqpt | volume vaccins | vaccine volume | volume vaccins |  | volumen de vacuna
260 | Analyse_eqpt | avec électricité | with electricity | avec électricité |  | con electricidad
261 | Analyse_eqpt | avec ECF | with CCE | avec ECF |  | con equipo de cadena de frío
262 | Analyse_eqpt | avec ECF fonctionnel | with functional CCE | avec ECF fonctionnel |  | con equipo de cadena de frío que funciona
263 | Analyse_eqpt | avec ECF en panne | with non functional CCE | avec ECF en panne |  | con equipo de cadena de frío que no funciona
264 | Analyse_eqpt | sans ECF | w/o CCE | sans ECF |  | sin equipo de cadena de frío
265 | Analyse_eqpt | Volume par ECV, cm3 | Volume per FIC, cm3 | Volume par ECV, cm3 |  | Volumen por niño completamente inmunizado, cm3
266 | Analyse_eqpt | Volume par individu, cm3 | Volume per individual, cm3 | Volume par individu, cm3 |  | Volumen por population, cm3
267 | Analyse_eqpt | vaccins | vaccines | vaccins |  | vacunas
268 | Analyse_eqpt | diluants | diluents | diluants |  | diluyentes
269 | Analyse_eqpt | matériel d'injection | injection eqpt | matériel d'injection |  | equipo para inyecciones
270 | Analyse_eqpt | Naissances annuelles par point de prestation de service | No. of annual births per service | Naissances annuelles par point de prestation de service |  | Número de nacimientos anuales por servicio
271 | Analyse_eqpt | moyenne SP | average SP | moyenne SP |  | punto de servicio promedio
272 | vaccines | Table1: Caractéristiques des vaccins | Table1: Characteristics of vaccines | Table1: Caractéristiques des vaccins |  | Cuadro 1. Características de las vacunas
273 | vaccines | Produit vaccins | Vaccine product | Produit vaccins |  | Producto vacunal
274 | vaccines | Formulation vaccins | Vaccine formulation | Formulation vaccins |  | Fórmula de la vacuna
275 | vaccines | Mode d'administration | Admin route | Mode d'administration |  | Vía de administración
276 | vaccines | Nbre doses dans calendrier | No. Of doses in the schedule | Nbre doses dans calendrier |  | Número de dosis en el plan
277 | vaccines | Conditionnement (dose/flacon, pré-rempli) | Presentation (doses/vial, prefilled) | Conditionnement (dose/flacon, pré-rempli) |  | Presentación (dosis/vial, dispositivo precargado)
278 | vaccines | Volume emballé vaccin (cm3/dose) | Packed volume vaccine (cm3/dose) | Volume emballé vaccin (cm3/dose) |  | Volumen de la vacuna empacada (cm3/dosis)
279 | vaccines | Volume emballé diluants (cm3/dose) | Packed volume diluents (cm3/dose) | Volume emballé diluants (cm3/dose) |  | Volumen de los diluyentes empacados (cm3/dosis)
280 | vaccines | Prix du flacon ($/flacon) | Cost per vial ($/vial) | Prix du flacon ($/flacon) |  | Costo por vial ($/vial)
281 | vaccines | Prix de la dose ($/dose) | Cost per dose ($/dose) | Prix de la dose ($/dose) |  | Costo por dosis ($/dosis)
282 | Segmentation | avec | with | avec |  | con
283 | Segmentation | sans | w/o | sans |  | sin
284 | Segmentation | capacité CdF adéquate | adequate CC capacity | capacité CdF adéquate |  | capacidad adecuada de cadena de frío
285 | Segmentation | ECF PQS | PQS CCE | ECF PQS |  | equipo de cadena de frío PQS
286 | Segmentation | capacité requise CdF | required CC capacity | capacité requise CdF |  | capacidad necesaria de cadena de frío
287 | Segmentation | Plages de capacité de CdF (litres) | CC capacity ranges (litres) | Plages de capacité de CdF (litres) |  | Gamas de la capacidad de cadena de frío (litros)
288 | Segmentation | Sites avec électricité | On-grid Sites | Sites avec électricité |  | Sitios conectados a la red
289 | Segmentation | Sites sans électricité | Off-grid Sites | Sites sans électricité |  | Sitios que no están conectados a la red
290 | Segmentation | existing ECF | existing CCE | existing ECF |  | equipo de cadena de frío existente
291 | Access&kpi | Répartition des | Distribution of | Répartition des |  | Distribución de
292 | Access&kpi | selon la taille de la couverture DTC-3 & la taille des SPs | per DTP-3 coverage & size of SPs | selon la taille de la couverture DTC-3 & la taille des SPs |  | por cobertura con DTP-3 y tamaño de los puntos de servicio
293 | Access&kpi | selon la taille de la population & l'éloignement des SPs | per population size & distance of SPs | selon la taille de la population & l'éloignement des SPs |  | por tamaño de la población y distancia a los puntos de servicio
294 | Access&kpi | ou | or | ou |  | o
295 | Qcheck | Vérification de la complétude de l'inventaire au niveau des formations sanitaires | Verification of completeness of facility cold chain equipment inventory data | Vérification de la complétude de l'inventaire au niveau des formations sanitaires
296 | Qcheck | 0
297 | Qcheck | 0
298 | Qcheck | 0
299 | Qcheck | 0
300 | Qcheck | 0
301 | Qcheck | 0
302 | Qcheck | 0

## Analysis_SN
ANALYSE DES ECARTS EN EQUIPEMENTS DE CHAINE DU FROID DES DEPÔTS INTERMEDIAIRES | [30 empty] | Analyse capacité chaîne du froid | [16 empty] | Réfrigérateurs Dernier niveau distribution
| Eqpt | 0 | 0 | 0 | 0 | 0 | 0 | 0 | 0 | 0 | 0 | 0 | 0 | 0 | 0 | #DIV/0! | 0 | 0 | 0 | 0 | 0 | 0 | #DIV/0! | 0 | 0 | 0 | 0 | 0 | 0 | #DIV/0! | 0 | 0 | 0 | 0 | 0 | 0 | 0 |  | 0 | 0 | 0 | 0 | 0 | 0 | 0 | [15 empty] | 0 | 0 | 0 | 0 |  | 0 | 0 | 0 | 0 | 0 | 0
| Facilities | 0 | 0 | 0 | 0 | 0 | 0 | 0 | 0 | 0 | 0 | 0 | 0 | 0 | 0 | #DIV/0! | 0 | 0 | 0 | 0 | 0 | 0 | #DIV/0! | 0 | 0 | 0 | 0 | 0 | 0 | #DIV/0! | 0 | 0 | 0 | 0 | 0 | 0 | 0 |  | 0 | 0 | 0 | 0 | 0 | 0 | 0 |  |  | 0 | 0 | 0 | 0 | 0 | 0 | 0 | 0 | 0 | 0 | 0 | 0 |  | #DIV/0! | #DIV/0! | #DIV/0! | #DIV/0! |  | #DIV/0! | #DIV/0! | #DIV/0! | #DIV/0! | #DIV/0! | #DIV/0!
| 1SN |  |  | Répartition des équipements par état de fonctionnement | [5 empty] | Répartition des Chambres froides par état de fonctionnement | [6 empty] | Répartition des réfrigérateurs par état de fonctionnement | [6 empty] | Répartition des congélateurs par état de fonctionnement | [6 empty] | Analyse capacité chaîne du froid + 5°C - 1SN | [6 empty] | + 5°C | Analyse capacité chaîne du froid - 20°C - 1SN | [6 empty] | - 20°C |  | Age Réfrigérateurs | Réfrigérateurs | Réfrigérateurs | Réfrigérateurs | Réfrigérateurs | Réfrigérateurs | Age Congélateurs | Réfrigérateurs | Réfrigérateurs | Réfrigérateurs | Réfrigérateurs | Réfrigérateurs |  | Distribution équipements par âge - 1SN |  |  |  |  | Remplacement estimé
1SN & PR | Formations sanitaires | Population totale | Naissances vivantes | MB | MR | AR | DR | NI | Total | Nbre Chambres froides | MB | MR | AR | DR | NI | % of CCE | Nbre réfrigérateurs | MB | MR | AR | DR | NI | % of CCE | Nbre congérateurs | MB | MR | AR | DR | NI | % of CCE | capacité totale installée | MB | MR | AR | DR | NI | capacité utilisable disponible | Capacité requise à +5°C, litres | capacité totale installée | MB | MR | AR | DR | NI | capacité utilisable disponible | Capacité requise à +5°C, litres |  | Tous Réfrigérateurs | MB | MR | AR | DR | NI | Tous Congélateurs | MB | MR | AR | DR | NI |  | <=5ans | 5-10ans | 10-15ans | >15ans |  | 2020 | 2021 | 2022 | 2023 | 2024 | Total Remplacement estimé
A | B | C | D | E | F | G | H | I | J | K | L | M | N | O | P | Q | R | S | T | U | V | W | X | Y | Z | AA | AB | AC | AD | AE | AF | AG | AH | AI | AJ | AK | AL | AM | AN | AO | AP | AQ | AR | AS | AT | AU | AV | AW | AX | AY | AZ | BA | BB | BC | BD | BE | BF | BG | BH | BI | BJ | BK | BL | BM | BN | BO | BP | BQ | BR | BS | BT
|  | 0 | 0 | [5 empty] | 0 | [28 empty] | 0 | [7 empty] | 0 | [14 empty] | 0 | 0 | 0 | 0 | [6 empty] | 0
|  | 0 | 0 | [5 empty] | 0 | [28 empty] | 0 | [7 empty] | 0 | [14 empty] | 0 | 0 | 0 | 0 | [6 empty] | 0
|  | 0 | 0 | [5 empty] | 0 | [28 empty] | 0 | [7 empty] | 0 | [14 empty] | 0 | 0 | 0 | 0 | [6 empty] | 0
|  | 0 | 0 | [5 empty] | 0 | [28 empty] | 0 | [7 empty] | 0 | [14 empty] | 0 | 0 | 0 | 0 | [6 empty] | 0
|  | 0 | 0 | [5 empty] | 0 | [28 empty] | 0 | [7 empty] | 0 | [14 empty] | 0 | 0 | 0 | 0 | [6 empty] | 0
|  | 0 | 0 | [5 empty] | 0 | [28 empty] | 0 | [7 empty] | 0 | [14 empty] | 0 | 0 | 0 | 0 | [6 empty] | 0
|  | 0 | 0 | [5 empty] | 0 | [28 empty] | 0 | [7 empty] | 0 | [14 empty] | 0 | 0 | 0 | 0 | [6 empty] | 0
|  | 0 | 0 | [5 empty] | 0 | [28 empty] | 0 | [7 empty] | 0 | [14 empty] | 0 | 0 | 0 | 0 | [6 empty] | 0
|  | 0 | 0 | [5 empty] | 0 | [28 empty] | 0 | [7 empty] | 0 | [14 empty] | 0 | 0 | 0 | 0 | [6 empty] | 0
|  | 0 | 0 | [5 empty] | 0 | [28 empty] | 0 | [7 empty] | 0 | [14 empty] | 0 | 0 | 0 | 0 | [6 empty] | 0
|  | 0 | 0 | [5 empty] | 0 | [28 empty] | 0 | [7 empty] | 0 | [14 empty] | 0 | 0 | 0 | 0 | [6 empty] | 0
|  | 0 | 0 | [5 empty] | 0 | [28 empty] | 0 | [7 empty] | 0 | [14 empty] | 0 | 0 | 0 | 0 | [6 empty] | 0
|  | 0 | 0 | [5 empty] | 0 | [28 empty] | 0 | [7 empty] | 0 | [14 empty] | 0 | 0 | 0 | 0 | [6 empty] | 0
|  | 0 | 0 | [5 empty] | 0 | [28 empty] | 0 | [7 empty] | 0 | [14 empty] | 0 | 0 | 0 | 0 | [6 empty] | 0
|  | 0 | 0 | [5 empty] | 0 | [28 empty] | 0 | [7 empty] | 0 | [14 empty] | 0 | 0 | 0 | 0 | [6 empty] | 0
|  | 0 | 0 | [5 empty] | 0 | [28 empty] | 0 | [7 empty] | 0 | [14 empty] | 0 | 0 | 0 | 0 | [6 empty] | 0
|  | 0 | 0 | [5 empty] | 0 | [28 empty] | 0 | [7 empty] | 0 | [14 empty] | 0 | 0 | 0 | 0 | [6 empty] | 0
|  | 0 | 0 | [5 empty] | 0 | [28 empty] | 0 | [7 empty] | 0 | [14 empty] | 0 | 0 | 0 | 0 | [6 empty] | 0
|  | 0 | 0 | [5 empty] | 0 | [28 empty] | 0 | [7 empty] | 0 | [14 empty] | 0 | 0 | 0 | 0 | [6 empty] | 0
|  | 0 | 0 | [5 empty] | 0 | [28 empty] | 0 | [7 empty] | 0 | [14 empty] | 0 | 0 | 0 | 0 | [6 empty] | 0
|  | 0 | 0 | [5 empty] | 0 | [28 empty] | 0 | [7 empty] | 0 | [14 empty] | 0 | 0 | 0 | 0 | [6 empty] | 0
|  | 0 | 0 | [5 empty] | 0 | [28 empty] | 0 | [7 empty] | 0 | [14 empty] | 0 | 0 | 0 | 0 | [6 empty] | 0
|  | 0 | 0 | [5 empty] | 0 | [28 empty] | 0 | [7 empty] | 0 | [14 empty] | 0 | 0 | 0 | 0 | [6 empty] | 0

## Analysis_LD
ANALYSE DES ECARTS EN EQUIPEMENTS DE CHAINE DU FROID DES DEPÔTS INTERMEDIAIRES | [31 empty] | Analyse capacité chaîne du froid | [16 empty] | Age Réfrigérateurs Dernier niveau distribution
|  | Eqpt | 0 | 0 | 0 | 0 | 0 | 0 | 0 | 0 | 0 | 0 | 0 | 0 | 0 | 0 | #DIV/0! | 0 | 0 | 0 | 0 | 0 | 0 | #DIV/0! | 0 | 0 | 0 | 0 | 0 | 0 | #DIV/0! | 0 | 0 | 0 | 0 | 0 | 0 | 0 |  | 0 | 0 | 0 | 0 | 0 | 0 | 0 | [15 empty] | 0 | 0 | 0 | 0 |  | 0 | 0 | 0 | 0 | 0 | 0
|  | Facilities | 0 | 0 | 0 | 0 | 0 | 0 | 0 | 0 | 0 | 0 | 0 | 0 | 0 | 0 | #DIV/0! | 0 | 0 | 0 | 0 | 0 | 0 | #DIV/0! | 0 | 0 | 0 | 0 | 0 | 0 | #DIV/0! | 0 | 0 | 0 | 0 | 0 | 0 | 0 |  | 0 | 0 | 0 | 0 | 0 | 0 | 0 |  |  | 0 | 0 | 0 | 0 | 0 | 0 | 0 | 0 | 0 | 0 | 0 | 0 |  | #DIV/0! | #DIV/0! | #DIV/0! | #DIV/0! |  | #DIV/0! | #DIV/0! | #DIV/0! | #DIV/0! | #DIV/0! | #DIV/0!
|  | LD |  |  | Répartition des équipements par état de fonctionnement | [5 empty] | Répartition des Chambres froides par état de fonctionnement | [6 empty] | Répartition des réfrigérateurs par état de fonctionnement | [6 empty] | Répartition des congélateurs par état de fonctionnement | [6 empty] | Analyse capacité chaîne du froid + 5°C - LD | [6 empty] | + 5°C | Analyse capacité chaîne du froid + 5°C - LD | [6 empty] | - 20°C |  | Age Réfrigérateurs | Réfrigérateurs | Réfrigérateurs | Réfrigérateurs | Réfrigérateurs | Réfrigérateurs | Age Congélateurs | Réfrigérateurs | Réfrigérateurs | Réfrigérateurs | Réfrigérateurs | Réfrigérateurs |  | Distribution équipements par âge - LD |  |  |  |  | Remplacement estimé
Région | District Sanitaire | Formations sanitaires | Population totale | Naissances vivantes | MB | MR | AR | DR | NI | Total | Nbre Chambres froides | MB | MR | AR | DR | NI | % of CCE | Nbre réfrigérateurs | MB | MR | AR | DR | NI | % of CCE | Nbre congérateurs | MB | MR | AR | DR | NI | % of CCE | capacité totale installée | MB | MR | AR | DR | NI | capacité utilisable disponible | Capacité requise à +5°C, litres | capacité totale installée | MB | MR | AR | DR | NI | capacité utilisable disponible | Capacité requise à -20°C, litres |  | Tous Réfrigérateurs | MB | MR | AR | DR | NI | Tous Congélateurs | MB | MR | AR | DR | NI |  | <=5ans | 5-10ans | 10-15ans | >15ans |  | 2020 | 2021 | 2022 | 2023 | 2024 | Total Remplacement estimé
A | B | C | D | E | F | G | H | I | J | K | L | M | N | O | P | Q | R | S | T | U | V | W | X | Y | Z | AA | AB | AC | AD | AE | AF | AG | AH | AI | AJ | AK | AL | AM | AN | AO | AP | AQ | AR | AS | AT | AU | AV | AW | AX | AY | AZ | BA | BB | BC | BD | BE | BF | BG | BH | BI | BJ | BK | BL | BM | BN | BO | BP | BQ | BR | BS | BT | BU
|  |  | 0 | 0 | [5 empty] | 0 | [28 empty] | 0 | [7 empty] | 0 | [14 empty] | 0 | 0 | 0 | 0 | [6 empty] | 0
|  |  | 0 | 0 | [5 empty] | 0 | [28 empty] | 0 | [7 empty] | 0 | [14 empty] | 0 | 0 | 0 | 0 | [6 empty] | 0
|  |  | 0 | 0 | [5 empty] | 0 | [28 empty] | 0 | [7 empty] | 0 | [14 empty] | 0 | 0 | 0 | 0 | [6 empty] | 0
|  |  | 0 | 0 | [5 empty] | 0 | [28 empty] | 0 | [7 empty] | 0 | [14 empty] | 0 | 0 | 0 | 0 | [6 empty] | 0
|  |  | 0 | 0 | [5 empty] | 0 | [28 empty] | 0 | [7 empty] | 0 | [14 empty] | 0 | 0 | 0 | 0 | [6 empty] | 0
|  |  | 0 | 0 | [5 empty] | 0 | [28 empty] | 0 | [7 empty] | 0 | [14 empty] | 0 | 0 | 0 | 0 | [6 empty] | 0
|  |  | 0 | 0 | [5 empty] | 0 | [28 empty] | 0 | [7 empty] | 0 | [14 empty] | 0 | 0 | 0 | 0 | [6 empty] | 0
|  |  | 0 | 0 | [5 empty] | 0 | [28 empty] | 0 | [7 empty] | 0 | [14 empty] | 0 | 0 | 0 | 0 | [6 empty] | 0
|  |  | 0 | 0 | [5 empty] | 0 | [28 empty] | 0 | [7 empty] | 0 | [14 empty] | 0 | 0 | 0 | 0 | [6 empty] | 0
|  |  | 0 | 0 | [5 empty] | 0 | [28 empty] | 0 | [7 empty] | 0 | [14 empty] | 0 | 0 | 0 | 0 | [6 empty] | 0
|  |  | 0 | 0 | [5 empty] | 0 | [28 empty] | 0 | [7 empty] | 0 | [14 empty] | 0 | 0 | 0 | 0 | [6 empty] | 0
|  |  | 0 | 0 | [5 empty] | 0 | [28 empty] | 0 | [7 empty] | 0 | [14 empty] | 0 | 0 | 0 | 0 | [6 empty] | 0
|  |  | 0 | 0 | [5 empty] | 0 | [28 empty] | 0 | [7 empty] | 0 | [14 empty] | 0 | 0 | 0 | 0 | [6 empty] | 0
|  |  | 0 | 0 | [5 empty] | 0 | [28 empty] | 0 | [7 empty] | 0 | [14 empty] | 0 | 0 | 0 | 0 | [6 empty] | 0
|  |  | 0 | 0 | [5 empty] | 0 | [28 empty] | 0 | [7 empty] | 0 | [14 empty] | 0 | 0 | 0 | 0 | [6 empty] | 0
|  |  | 0 | 0 | [5 empty] | 0 | [28 empty] | 0 | [7 empty] | 0 | [14 empty] | 0 | 0 | 0 | 0 | [6 empty] | 0
|  |  | 0 | 0 | [5 empty] | 0 | [28 empty] | 0 | [7 empty] | 0 | [14 empty] | 0 | 0 | 0 | 0 | [6 empty] | 0
|  |  | 0 | 0 | [5 empty] | 0 | [28 empty] | 0 | [7 empty] | 0 | [14 empty] | 0 | 0 | 0 | 0 | [6 empty] | 0
|  |  | 0 | 0 | [5 empty] | 0 | [28 empty] | 0 | [7 empty] | 0 | [14 empty] | 0 | 0 | 0 | 0 | [6 empty] | 0
|  |  | 0 | 0 | [5 empty] | 0 | [28 empty] | 0 | [7 empty] | 0 | [14 empty] | 0 | 0 | 0 | 0 | [6 empty] | 0
|  |  | 0 | 0 | [5 empty] | 0 | [28 empty] | 0 | [7 empty] | 0 | [14 empty] | 0 | 0 | 0 | 0 | [6 empty] | 0
|  |  | 0 | 0 | [5 empty] | 0 | [28 empty] | 0 | [7 empty] | 0 | [14 empty] | 0 | 0 | 0 | 0 | [6 empty] | 0
|  |  | 0 | 0 | [5 empty] | 0 | [28 empty] | 0 | [7 empty] | 0 | [14 empty] | 0 | 0 | 0 | 0 | [6 empty] | 0
|  |  | 0 | 0 | [5 empty] | 0 | [28 empty] | 0 | [7 empty] | 0 | [14 empty] | 0 | 0 | 0 | 0 | [6 empty] | 0
|  |  | 0 | 0 | [5 empty] | 0 | [28 empty] | 0 | [7 empty] | 0 | [14 empty] | 0 | 0 | 0 | 0 | [6 empty] | 0
|  |  | 0 | 0 | [5 empty] | 0 | [28 empty] | 0 | [7 empty] | 0 | [14 empty] | 0 | 0 | 0 | 0 | [6 empty] | 0
|  |  | 0 | 0 | [5 empty] | 0 | [28 empty] | 0 | [7 empty] | 0 | [14 empty] | 0 | 0 | 0 | 0 | [6 empty] | 0
|  |  | 0 | 0 | [5 empty] | 0 | [28 empty] | 0 | [7 empty] | 0 | [14 empty] | 0 | 0 | 0 | 0 | [6 empty] | 0
|  |  | 0 | 0 | [5 empty] | 0 | [28 empty] | 0 | [7 empty] | 0 | [14 empty] | 0 | 0 | 0 | 0 | [6 empty] | 0
|  |  | 0 | 0 | [5 empty] | 0 | [28 empty] | 0 | [7 empty] | 0 | [14 empty] | 0 | 0 | 0 | 0 | [6 empty] | 0
|  |  | 0 | 0 | [5 empty] | 0 | [28 empty] | 0 | [7 empty] | 0 | [14 empty] | 0 | 0 | 0 | 0 | [6 empty] | 0
|  |  | 0 | 0 | [5 empty] | 0 | [28 empty] | 0 | [7 empty] | 0 | [14 empty] | 0 | 0 | 0 | 0 | [6 empty] | 0
|  |  | 0 | 0 | [5 empty] | 0 | [28 empty] | 0 | [7 empty] | 0 | [14 empty] | 0 | 0 | 0 | 0 | [6 empty] | 0
|  |  | 0 | 0 | [5 empty] | 0 | [28 empty] | 0 | [7 empty] | 0 | [14 empty] | 0 | 0 | 0 | 0 | [6 empty] | 0
|  |  | 0 | 0 | [5 empty] | 0 | [28 empty] | 0 | [7 empty] | 0 | [14 empty] | 0 | 0 | 0 | 0 | [6 empty] | 0
|  |  | 0 | 0 | [5 empty] | 0 | [28 empty] | 0 | [7 empty] | 0 | [14 empty] | 0 | 0 | 0 | 0 | [6 empty] | 0
|  |  | 0 | 0 | [5 empty] | 0 | [28 empty] | 0 | [7 empty] | 0 | [14 empty] | 0 | 0 | 0 | 0 | [6 empty] | 0
|  |  | 0 | 0 | [5 empty] | 0 | [28 empty] | 0 | [7 empty] | 0 | [14 empty] | 0 | 0 | 0 | 0 | [6 empty] | 0
|  |  | 0 | 0 | [5 empty] | 0 | [28 empty] | 0 | [7 empty] | 0 | [14 empty] | 0 | 0 | 0 | 0 | [6 empty] | 0
|  |  | 0 | 0 | [5 empty] | 0 | [28 empty] | 0 | [7 empty] | 0 | [14 empty] | 0 | 0 | 0 | 0 | [6 empty] | 0
|  |  | 0 | 0 | [5 empty] | 0 | [28 empty] | 0 | [7 empty] | 0 | [14 empty] | 0 | 0 | 0 | 0 | [6 empty] | 0
|  |  | 0 | 0 | [5 empty] | 0 | [28 empty] | 0 | [7 empty] | 0 | [14 empty] | 0 | 0 | 0 | 0 | [6 empty] | 0
|  |  | 0 | 0 | [5 empty] | 0 | [28 empty] | 0 | [7 empty] | 0 | [14 empty] | 0 | 0 | 0 | 0 | [6 empty] | 0
|  |  | 0 | 0 | [5 empty] | 0 | [28 empty] | 0 | [7 empty] | 0 | [14 empty] | 0 | 0 | 0 | 0 | [6 empty] | 0
|  |  | 0 | 0 | [5 empty] | 0 | [28 empty] | 0 | [7 empty] | 0 | [14 empty] | 0 | 0 | 0 | 0 | [6 empty] | 0
|  |  | 0 | 0 | [5 empty] | 0 | [28 empty] | 0 | [7 empty] | 0 | [14 empty] | 0 | 0 | 0 | 0 | [6 empty] | 0
|  |  | 0 | 0 | [5 empty] | 0 | [28 empty] | 0 | [7 empty] | 0 | [14 empty] | 0 | 0 | 0 | 0 | [6 empty] | 0
|  |  | 0 | 0 | [5 empty] | 0 | [28 empty] | 0 | [7 empty] | 0 | [14 empty] | 0 | 0 | 0 | 0 | [6 empty] | 0
|  |  | 0 | 0 | [5 empty] | 0 | [28 empty] | 0 | [7 empty] | 0 | [14 empty] | 0 | 0 | 0 | 0 | [6 empty] | 0
|  |  | 0 | 0 | [5 empty] | 0 | [28 empty] | 0 | [7 empty] | 0 | [14 empty] | 0 | 0 | 0 | 0 | [6 empty] | 0
|  |  | 0 | 0 | [5 empty] | 0 | [28 empty] | 0 | [7 empty] | 0 | [14 empty] | 0 | 0 | 0 | 0 | [6 empty] | 0
|  |  | 0 | 0 | [5 empty] | 0 | [28 empty] | 0 | [7 empty] | 0 | [14 empty] | 0 | 0 | 0 | 0 | [6 empty] | 0
|  |  | 0 | 0 | [5 empty] | 0 | [28 empty] | 0 | [7 empty] | 0 | [14 empty] | 0 | 0 | 0 | 0 | [6 empty] | 0
|  |  | 0 | 0 | [5 empty] | 0 | [28 empty] | 0 | [7 empty] | 0 | [14 empty] | 0 | 0 | 0 | 0 | [6 empty] | 0
|  |  | 0 | 0 | [5 empty] | 0 | [28 empty] | 0 | [7 empty] | 0 | [14 empty] | 0 | 0 | 0 | 0 | [6 empty] | 0
|  |  | 0 | 0 | [5 empty] | 0 | [28 empty] | 0 | [7 empty] | 0 | [14 empty] | 0 | 0 | 0 | 0 | [6 empty] | 0
|  |  | 0 | 0 | [5 empty] | 0 | [28 empty] | 0 | [7 empty] | 0 | [14 empty] | 0 | 0 | 0 | 0 | [6 empty] | 0
|  |  | 0 | 0 | [5 empty] | 0 | [28 empty] | 0 | [7 empty] | 0 | [14 empty] | 0 | 0 | 0 | 0 | [6 empty] | 0
|  |  | 0 | 0 | [5 empty] | 0 | [28 empty] | 0 | [7 empty] | 0 | [14 empty] | 0 | 0 | 0 | 0 | [6 empty] | 0
|  |  | 0 | 0 | [5 empty] | 0 | [28 empty] | 0 | [7 empty] | 0 | [14 empty] | 0 | 0 | 0 | 0 | [6 empty] | 0
|  |  | 0 | 0 | [5 empty] | 0 | [28 empty] | 0 | [7 empty] | 0 | [14 empty] | 0 | 0 | 0 | 0 | [6 empty] | 0
|  |  | 0 | 0 | [5 empty] | 0 | [28 empty] | 0 | [7 empty] | 0 | [14 empty] | 0 | 0 | 0 | 0 | [6 empty] | 0
|  |  | 0 | 0 | [5 empty] | 0 | [28 empty] | 0 | [7 empty] | 0 | [14 empty] | 0 | 0 | 0 | 0 | [6 empty] | 0
|  |  | 0 | 0 | [5 empty] | 0 | [28 empty] | 0 | [7 empty] | 0 | [14 empty] | 0 | 0 | 0 | 0 | [6 empty] | 0
|  |  | 0 | 0 | [5 empty] | 0 | [28 empty] | 0 | [7 empty] | 0 | [14 empty] | 0 | 0 | 0 | 0 | [6 empty] | 0
|  |  | 0 | 0 | [5 empty] | 0 | [28 empty] | 0 | [7 empty] | 0 | [14 empty] | 0 | 0 | 0 | 0 | [6 empty] | 0
|  |  | 0 | 0 | [5 empty] | 0 | [28 empty] | 0 | [7 empty] | 0 | [14 empty] | 0 | 0 | 0 | 0 | [6 empty] | 0
|  |  | 0 | 0 | [5 empty] | 0 | [28 empty] | 0 | [7 empty] | 0 | [14 empty] | 0 | 0 | 0 | 0 | [6 empty] | 0
|  |  | 0 | 0 | [5 empty] | 0 | [28 empty] | 0 | [7 empty] | 0 | [14 empty] | 0 | 0 | 0 | 0 | [6 empty] | 0
|  |  | 0 | 0 | [5 empty] | 0 | [28 empty] | 0 | [7 empty] | 0 | [14 empty] | 0 | 0 | 0 | 0 | [6 empty] | 0
|  |  | 0 | 0 | [5 empty] | 0 | [28 empty] | 0 | [7 empty] | 0 | [14 empty] | 0 | 0 | 0 | 0 | [6 empty] | 0
|  |  | 0 | 0 | [5 empty] | 0 | [28 empty] | 0 | [7 empty] | 0 | [14 empty] | 0 | 0 | 0 | 0 | [6 empty] | 0
|  |  | 0 | 0 | [5 empty] | 0 | [28 empty] | 0 | [7 empty] | 0 | [14 empty] | 0 | 0 | 0 | 0 | [6 empty] | 0
|  |  | 0 | 0 | [5 empty] | 0 | [28 empty] | 0 | [7 empty] | 0 | [14 empty] | 0 | 0 | 0 | 0 | [6 empty] | 0
|  |  | 0 | 0 | [5 empty] | 0 | [28 empty] | 0 | [7 empty] | 0 | [14 empty] | 0 | 0 | 0 | 0 | [6 empty] | 0
|  |  | 0 | 0 | [5 empty] | 0 | [28 empty] | 0 | [7 empty] | 0 | [14 empty] | 0 | 0 | 0 | 0 | [6 empty] | 0
|  |  | 0 | 0 | [5 empty] | 0 | [28 empty] | 0 | [7 empty] | 0 | [14 empty] | 0 | 0 | 0 | 0 | [6 empty] | 0
|  |  | 0 | 0 | [5 empty] | 0 | [28 empty] | 0 | [7 empty] | 0 | [14 empty] | 0 | 0 | 0 | 0 | [6 empty] | 0
|  |  | 0 | 0 | [5 empty] | 0 | [28 empty] | 0 | [7 empty] | 0 | [14 empty] | 0 | 0 | 0 | 0 | [6 empty] | 0
|  |  | 0 | 0 | [5 empty] | 0 | [28 empty] | 0 | [7 empty] | 0 | [14 empty] | 0 | 0 | 0 | 0 | [6 empty] | 0
|  |  | 0 | 0 | [5 empty] | 0 | [28 empty] | 0 | [7 empty] | 0 | [14 empty] | 0 | 0 | 0 | 0 | [6 empty] | 0
|  |  | 0 | 0 | [5 empty] | 0 | [28 empty] | 0 | [7 empty] | 0 | [14 empty] | 0 | 0 | 0 | 0 | [6 empty] | 0
|  |  | 0 | 0 | [5 empty] | 0 | [28 empty] | 0 | [7 empty] | 0 | [14 empty] | 0 | 0 | 0 | 0 | [6 empty] | 0
|  |  | 0 | 0 | [5 empty] | 0 | [28 empty] | 0 | [7 empty] | 0 | [14 empty] | 0 | 0 | 0 | 0 | [6 empty] | 0
|  |  | 0 | 0 | [5 empty] | 0 | [28 empty] | 0 | [7 empty] | 0 | [14 empty] | 0 | 0 | 0 | 0 | [6 empty] | 0
|  |  | 0 | 0 | [5 empty] | 0 | [28 empty] | 0 | [7 empty] | 0 | [14 empty] | 0 | 0 | 0 | 0 | [6 empty] | 0
|  |  | 0 | 0 | [5 empty] | 0 | [28 empty] | 0 | [7 empty] | 0 | [14 empty] | 0 | 0 | 0 | 0 | [6 empty] | 0
|  |  | 0 | 0 | [5 empty] | 0 | [28 empty] | 0 | [7 empty] | 0 | [14 empty] | 0 | 0 | 0 | 0 | [6 empty] | 0
|  |  | 0 | 0 | [5 empty] | 0 | [28 empty] | 0 | [7 empty] | 0 | [14 empty] | 0 | 0 | 0 | 0 | [6 empty] | 0
|  |  | 0 | 0 | [5 empty] | 0 | [28 empty] | 0 | [7 empty] | 0 | [14 empty] | 0 | 0 | 0 | 0 | [6 empty] | 0
|  |  | 0 | 0 | [5 empty] | 0 | [28 empty] | 0 | [7 empty] | 0 | [14 empty] | 0 | 0 | 0 | 0 | [6 empty] | 0
|  |  | 0 | 0 | [5 empty] | 0 | [28 empty] | 0 | [7 empty] | 0 | [14 empty] | 0 | 0 | 0 | 0 | [6 empty] | 0
|  |  | 0 | 0 | [5 empty] | 0 | [28 empty] | 0 | [7 empty] | 0 | [14 empty] | 0 | 0 | 0 | 0 | [6 empty] | 0
|  |  | 0 | 0 | [5 empty] | 0 | [28 empty] | 0 | [7 empty] | 0 | [14 empty] | 0 | 0 | 0 | 0 | [6 empty] | 0
|  |  | 0 | 0 | [5 empty] | 0 | [28 empty] | 0 | [7 empty] | 0 | [14 empty] | 0 | 0 | 0 | 0 | [6 empty] | 0
|  |  | 0 | 0 | [5 empty] | 0 | [28 empty] | 0 | [7 empty] | 0 | [14 empty] | 0 | 0 | 0 | 0 | [6 empty] | 0
|  |  | 0 | 0 | [5 empty] | 0 | [28 empty] | 0 | [7 empty] | 0 | [14 empty] | 0 | 0 | 0 | 0 | [6 empty] | 0
|  |  | 0 | 0 | [5 empty] | 0 | [28 empty] | 0 | [7 empty] | 0 | [14 empty] | 0 | 0 | 0 | 0 | [6 empty] | 0
|  |  | 0 | 0 | [5 empty] | 0 | [28 empty] | 0 | [7 empty] | 0 | [14 empty] | 0 | 0 | 0 | 0 | [6 empty] | 0
|  |  | 0 | 0 | [5 empty] | 0 | [28 empty] | 0 | [7 empty] | 0 | [14 empty] | 0 | 0 | 0 | 0 | [6 empty] | 0
|  |  | 0 | 0 | [5 empty] | 0 | [28 empty] | 0 | [7 empty] | 0 | [14 empty] | 0 | 0 | 0 | 0 | [6 empty] | 0
|  |  | 0 | 0 | [5 empty] | 0 | [28 empty] | 0 | [7 empty] | 0 | [14 empty] | 0 | 0 | 0 | 0 | [6 empty] | 0
|  |  | 0 | 0 | [5 empty] | 0 | [28 empty] | 0 | [7 empty] | 0 | [14 empty] | 0 | 0 | 0 | 0 | [6 empty] | 0
|  |  | 0 | 0 | [5 empty] | 0 | [28 empty] | 0 | [7 empty] | 0 | [14 empty] | 0 | 0 | 0 | 0 | [6 empty] | 0
|  |  | 0 | 0 | [5 empty] | 0 | [28 empty] | 0 | [7 empty] | 0 | [14 empty] | 0 | 0 | 0 | 0 | [6 empty] | 0
|  |  | 0 | 0 | [5 empty] | 0 | [28 empty] | 0 | [7 empty] | 0 | [14 empty] | 0 | 0 | 0 | 0 | [6 empty] | 0
|  |  | 0 | 0 | [5 empty] | 0 | [28 empty] | 0 | [7 empty] | 0 | [14 empty] | 0 | 0 | 0 | 0 | [6 empty] | 0
|  |  | 0 | 0 | [5 empty] | 0 | [28 empty] | 0 | [7 empty] | 0 | [14 empty] | 0 | 0 | 0 | 0 | [6 empty] | 0
|  |  | 0 | 0 | [5 empty] | 0 | [28 empty] | 0 | [7 empty] | 0 | [14 empty] | 0 | 0 | 0 | 0 | [6 empty] | 0
|  |  | 0 | 0 | [5 empty] | 0 | [28 empty] | 0 | [7 empty] | 0 | [14 empty] | 0 | 0 | 0 | 0 | [6 empty] | 0
|  |  | 0 | 0 | [5 empty] | 0 | [28 empty] | 0 | [7 empty] | 0 | [14 empty] | 0 | 0 | 0 | 0 | [6 empty] | 0
|  |  | 0 | 0 | [5 empty] | 0 | [28 empty] | 0 | [7 empty] | 0 | [14 empty] | 0 | 0 | 0 | 0 | [6 empty] | 0
|  |  | 0 | 0 | [5 empty] | 0 | [28 empty] | 0 | [7 empty] | 0 | [14 empty] | 0 | 0 | 0 | 0 | [6 empty] | 0
|  |  | 0 | 0 | [5 empty] | 0 | [28 empty] | 0 | [7 empty] | 0 | [14 empty] | 0 | 0 | 0 | 0 | [6 empty] | 0
|  |  | 0 | 0 | [5 empty] | 0 | [28 empty] | 0 | [7 empty] | 0 | [14 empty] | 0 | 0 | 0 | 0 | [6 empty] | 0
|  |  | 0 | 0 | [5 empty] | 0 | [28 empty] | 0 | [7 empty] | 0 | [14 empty] | 0 | 0 | 0 | 0 | [6 empty] | 0
|  |  | 0 | 0 | [5 empty] | 0 | [28 empty] | 0 | [7 empty] | 0 | [13 empty] | 1 | 0 | 0 | 0 | 0 | [6 empty] | 0
|  |  | 0 | 0 | [5 empty] | 0 | [28 empty] | 0 | [7 empty] | 0 | [13 empty] | 1 | 0 | 0 | 0 | 0 | [6 empty] | 0
|  |  | 0 | 0 | [5 empty] | 0 | [28 empty] | 0 | [7 empty] | 0 | [13 empty] | 1 | 0 | 0 | 0 | 0 | [6 empty] | 0
|  |  | 0 | 0 | [5 empty] | 0 | [28 empty] | 0 | [7 empty] | 0 | [13 empty] | 1 | 0 | 0 | 0 | 0 | [6 empty] | 0
|  |  | 0 | 0 | [5 empty] | 0 | [28 empty] | 0 | [7 empty] | 0 | [13 empty] | 1 | 0 | 0 | 0 | 0 | [6 empty] | 0
|  |  | 0 | 0 | [5 empty] | 0 | [28 empty] | 0 | [7 empty] | 0 | [13 empty] | 1 | 0 | 0 | 0 | 0 | [6 empty] | 0
|  |  | 0 | 0 | [5 empty] | 0 | [28 empty] | 0 | [7 empty] | 0 | [13 empty] | 1 | 0 | 0 | 0 | 0 | [6 empty] | 0
|  |  | 0 | 0 | [5 empty] | 0 | [28 empty] | 0 | [7 empty] | 0 | [13 empty] | 1 | 0 | 0 | 0 | 0 | [6 empty] | 0
|  |  | 0 | 0 | [5 empty] | 0 | [28 empty] | 0 | [7 empty] | 0 | [13 empty] | 1 | 0 | 0 | 0 | 0 | [6 empty] | 0
|  |  | 0 | 0 | [5 empty] | 0 | [28 empty] | 0 | [7 empty] | 0 | [13 empty] | 1 | 0 | 0 | 0 | 0 | [6 empty] | 0
|  |  | 0 | 0 | [5 empty] | 0 | [28 empty] | 0 | [7 empty] | 0 | [13 empty] | 1 | 0 | 0 | 0 | 0 | [6 empty] | 0
|  |  | 0 | 0 | [5 empty] | 0 | [28 empty] | 0 | [7 empty] | 0 | [13 empty] | 1 | 0 | 0 | 0 | 0 | [6 empty] | 0
|  |  | 0 | 0 | [5 empty] | 0 | [28 empty] | 0 | [7 empty] | 0 | [13 empty] | 1 | 0 | 0 | 0 | 0 | [6 empty] | 0
|  |  | 0 | 0 | [5 empty] | 0 | [28 empty] | 0 | [7 empty] | 0 | [13 empty] | 1 | 0 | 0 | 0 | 0 | [6 empty] | 0
|  |  | 0 | 0 | [5 empty] | 0 | [28 empty] | 0 | [7 empty] | 0 | [14 empty] | 0 | 0 | 0 | 0 | [6 empty] | 0
|  |  | 0 | 0 | [5 empty] | 0 | [28 empty] | 0 | [7 empty] | 0 | [14 empty] | 0 | 0 | 0 | 0 | [6 empty] | 0
|  |  | 0 | 0 | [5 empty] | 0 | [28 empty] | 0 | [7 empty] | 0 | [14 empty] | 0 | 0 | 0 | 0 | [6 empty] | 0
|  |  | 0 | 0 | [5 empty] | 0 | [28 empty] | 0 | [7 empty] | 0 | [14 empty] | 0 | 0 | 0 | 0 | [6 empty] | 0
|  |  | 0 | 0 | [5 empty] | 0 | [28 empty] | 0 | [7 empty] | 0 | [14 empty] | 0 | 0 | 0 | 0 | [6 empty] | 0
|  |  | 0 | 0 | [5 empty] | 0 | [28 empty] | 0 | [7 empty] | 0 | [14 empty] | 0 | 0 | 0 | 0 | [6 empty] | 0
|  |  | 0 | 0 | [5 empty] | 0 | [28 empty] | 0 | [7 empty] | 0 | [14 empty] | 0 | 0 | 0 | 0 | [6 empty] | 0
|  |  | 0 | 0 | [5 empty] | 0 | [28 empty] | 0 | [7 empty] | 0 | [14 empty] | 0 | 0 | 0 | 0 | [6 empty] | 0
|  |  | 0 | 0 | [5 empty] | 0 | [28 empty] | 0 | [7 empty] | 0 | [14 empty] | 0 | 0 | 0 | 0 | [6 empty] | 0
|  |  | 0 | 0 | [5 empty] | 0 | [28 empty] | 0 | [7 empty] | 0 | [14 empty] | 0 | 0 | 0 | 0 | [6 empty] | 0
|  |  | 0 | 0 | [5 empty] | 0 | [28 empty] | 0 | [7 empty] | 0 | [14 empty] | 0 | 0 | 0 | 0 | [6 empty] | 0
|  |  | 0 | 0 | [5 empty] | 0 | [28 empty] | 0 | [7 empty] | 0 | [14 empty] | 0 | 0 | 0 | 0 | [6 empty] | 0
|  |  | 0 | 0 | [5 empty] | 0 | [28 empty] | 0 | [7 empty] | 0 | [14 empty] | 0 | 0 | 0 | 0 | [6 empty] | 0
|  |  | 0 | 0 | [5 empty] | 0 | [28 empty] | 0 | [7 empty] | 0 | [14 empty] | 0 | 0 | 0 | 0 | [6 empty] | 0
|  |  | 0 | 0 | [5 empty] | 0 | [28 empty] | 0 | [7 empty] | 0 | [14 empty] | 0 | 0 | 0 | 0 | [6 empty] | 0
|  |  | 0 | 0 | [5 empty] | 0 | [28 empty] | 0 | [7 empty] | 0 | [14 empty] | 0 | 0 | 0 | 0 | [6 empty] | 0
|  |  | 0 | 0 | [5 empty] | 0 | [28 empty] | 0 | [7 empty] | 0 | [14 empty] | 0 | 0 | 0 | 0 | [6 empty] | 0
|  |  | 0 | 0 | [5 empty] | 0 | [28 empty] | 0 | [7 empty] | 0 | [14 empty] | 0 | 0 | 0 | 0 | [6 empty] | 0
|  |  | 0 | 0 | [5 empty] | 0 | [28 empty] | 0 | [7 empty] | 0 | [14 empty] | 0 | 0 | 0 | 0 | [6 empty] | 0
|  |  | 0 | 0 | [5 empty] | 0 | [28 empty] | 0 | [7 empty] | 0 | [14 empty] | 0 | 0 | 0 | 0 | [6 empty] | 0
|  |  | 0 | 0 | [5 empty] | 0 | [28 empty] | 0 | [7 empty] | 0 | [14 empty] | 0 | 0 | 0 | 0 | [6 empty] | 0
|  |  | 0 | 0 | [5 empty] | 0 | [28 empty] | 0 | [7 empty] | 0 | [14 empty] | 0 | 0 | 0 | 0 | [6 empty] | 0
|  |  | 0 | 0 | [5 empty] | 0 | [28 empty] | 0 | [7 empty] | 0 | [14 empty] | 0 | 0 | 0 | 0 | [6 empty] | 0
|  |  | 0 | 0 | [5 empty] | 0 | [28 empty] | 0 | [7 empty] | 0 | [14 empty] | 0 | 0 | 0 | 0 | [6 empty] | 0
|  |  | 0 | 0 | [5 empty] | 0 | [28 empty] | 0 | [7 empty] | 0 | [14 empty] | 0 | 0 | 0 | 0 | [6 empty] | 0
|  |  | 0 | 0 | [5 empty] | 0 | [28 empty] | 0 | [7 empty] | 0 | [14 empty] | 0 | 0 | 0 | 0 | [6 empty] | 0
|  |  | 0 | 0 | [5 empty] | 0 | [28 empty] | 0 | [7 empty] | 0 | [14 empty] | 0 | 0 | 0 | 0 | [6 empty] | 0
|  |  | 0 | 0 | [5 empty] | 0 | [28 empty] | 0 | [7 empty] | 0 | [14 empty] | 0 | 0 | 0 | 0 | [6 empty] | 0
|  |  | 0 | 0 | [5 empty] | 0 | [28 empty] | 0 | [7 empty] | 0 | [14 empty] | 0 | 0 | 0 | 0 | [6 empty] | 0
|  |  | 0 | 0 | [5 empty] | 0 | [28 empty] | 0 | [7 empty] | 0 | [14 empty] | 0 | 0 | 0 | 0 | [6 empty] | 0
|  |  | 0 | 0 | [5 empty] | 0 | [28 empty] | 0 | [7 empty] | 0 | [14 empty] | 0 | 0 | 0 | 0 | [6 empty] | 0
|  |  | 0 | 0 | [5 empty] | 0 | [28 empty] | 0 | [7 empty] | 0 | [14 empty] | 0 | 0 | 0 | 0 | [6 empty] | 0
|  |  | 0 | 0 | [5 empty] | 0 | [28 empty] | 0 | [7 empty] | 0 | [14 empty] | 0 | 0 | 0 | 0 | [6 empty] | 0
|  |  | 0 | 0 | [5 empty] | 0 | [28 empty] | 0 | [7 empty] | 0 | [14 empty] | 0 | 0 | 0 | 0 | [6 empty] | 0
|  |  | 0 | 0 | [5 empty] | 0 | [28 empty] | 0 | [7 empty] | 0 | [14 empty] | 0 | 0 | 0 | 0 | [6 empty] | 0
|  |  | 0 | 0 | [5 empty] | 0 | [28 empty] | 0 | [7 empty] | 0 | [14 empty] | 0 | 0 | 0 | 0 | [6 empty] | 0
|  |  | 0 | 0 | [5 empty] | 0 | [28 empty] | 0 | [7 empty] | 0 | [14 empty] | 0 | 0 | 0 | 0 | [6 empty] | 0
|  |  | 0 | 0 | [5 empty] | 0 | [28 empty] | 0 | [7 empty] | 0 | [14 empty] | 0 | 0 | 0 | 0 | [6 empty] | 0
|  |  | 0 | 0 | [5 empty] | 0 | [28 empty] | 0 | [7 empty] | 0 | [14 empty] | 0 | 0 | 0 | 0 | [6 empty] | 0
|  |  | 0 | 0 | [5 empty] | 0 | [28 empty] | 0 | [7 empty] | 0 | [14 empty] | 0 | 0 | 0 | 0 | [6 empty] | 0
|  |  | 0 | 0 | [5 empty] | 0 | [28 empty] | 0 | [7 empty] | 0 | [14 empty] | 0 | 0 | 0 | 0 | [6 empty] | 0
|  |  | 0 | 0 | [5 empty] | 0 | [28 empty] | 0 | [7 empty] | 0 | [14 empty] | 0 | 0 | 0 | 0 | [6 empty] | 0
|  |  | 0 | 0 | [5 empty] | 0 | [28 empty] | 0 | [7 empty] | 0 | [14 empty] | 0 | 0 | 0 | 0 | [6 empty] | 0
|  |  | 0 | 0 | [5 empty] | 0 | [28 empty] | 0 | [7 empty] | 0 | [14 empty] | 0 | 0 | 0 | 0 | [6 empty] | 0
|  |  | 0 | 0 | [5 empty] | 0 | [28 empty] | 0 | [7 empty] | 0 | [14 empty] | 0 | 0 | 0 | 0 | [6 empty] | 0
|  |  | 0 | 0 | [5 empty] | 0 | [28 empty] | 0 | [7 empty] | 0 | [14 empty] | 0 | 0 | 0 | 0 | [6 empty] | 0
|  |  | 0 | 0 | [5 empty] | 0 | [28 empty] | 0 | [7 empty] | 0 | [14 empty] | 0 | 0 | 0 | 0 | [6 empty] | 0
|  |  | 0 | 0 | [5 empty] | 0 | [28 empty] | 0 | [7 empty] | 0 | [14 empty] | 0 | 0 | 0 | 0 | [6 empty] | 0
|  |  | 0 | 0 | [5 empty] | 0 | [28 empty] | 0 | [7 empty] | 0 | [14 empty] | 0 | 0 | 0 | 0 | [6 empty] | 0
|  |  | 0 | 0 | [5 empty] | 0 | [28 empty] | 0 | [7 empty] | 0 | [14 empty] | 0 | 0 | 0 | 0 | [6 empty] | 0
|  |  | 0 | 0 | [5 empty] | 0 | [28 empty] | 0 | [7 empty] | 0 | [14 empty] | 0 | 0 | 0 | 0 | [6 empty] | 0
|  |  | 0 | 0 | [5 empty] | 0 | [28 empty] | 0 | [7 empty] | 0 | [14 empty] | 0 | 0 | 0 | 0 | [6 empty] | 0
|  |  | 0 | 0 | [5 empty] | 0 | [28 empty] | 0 | [7 empty] | 0 | [14 empty] | 0 | 0 | 0 | 0 | [6 empty] | 0
|  |  | 0 | 0 | [5 empty] | 0 | [28 empty] | 0 | [7 empty] | 0 | [14 empty] | 0 | 0 | 0 | 0 | [6 empty] | 0
|  |  | 0 | 0 | [5 empty] | 0 | [28 empty] | 0 | [7 empty] | 0 | [14 empty] | 0 | 0 | 0 | 0 | [6 empty] | 0
|  |  | 0 | 0 | [5 empty] | 0 | [28 empty] | 0 | [7 empty] | 0 | [14 empty] | 0 | 0 | 0 | 0 | [6 empty] | 0
|  |  | 0 | 0 | [5 empty] | 0 | [28 empty] | 0 | [7 empty] | 0 | [14 empty] | 0 | 0 | 0 | 0 | [6 empty] | 0
|  |  | 0 | 0 | [5 empty] | 0 | [28 empty] | 0 | [7 empty] | 0 | [14 empty] | 0 | 0 | 0 | 0 | [6 empty] | 0
|  |  | 0 | 0 | [5 empty] | 0 | [28 empty] | 0 | [7 empty] | 0 | [14 empty] | 0 | 0 | 0 | 0 | [6 empty] | 0
|  |  | 0 | 0 | [5 empty] | 0 | [28 empty] | 0 | [7 empty] | 0 | [14 empty] | 0 | 0 | 0 | 0 | [6 empty] | 0

## Analysis_SP
ANALYSE DES ECARTS EN EQUIPEMENTS DE CHAINE DU FROID AU NIVEAU PRESTATIONS DE SERVICE | [25 empty] | Segmentation des formations sanitaires (Centre de santé) | [16 empty] | Age Réfrigérateurs Centre de santé
| Total |  | 0 | 0 | 0 | 0 | 0 | 0 | 0 | 0 | 0 | 0 | 0 | 0 | 0 | 0 | 0 |  | 0 | 0 | 0 | 0 | 0 | 0 |  | 0 | 0 | 0 | 0 | 0 | 0 | 0 | 0 | 0 |  |  | 0 | 0 | 0 | 0 | 0 | [13 empty] | 0 | 0 | 0 | 0 |  | 0 | 0 | 0 | 0 | 0 | 0 |  | 0 | #DIV/0!
| Pourcentage |  |  |  |  | #DIV/0! | #DIV/0! | #DIV/0! | #DIV/0! | #DIV/0! |  |  | #DIV/0! | #DIV/0! | #DIV/0! | #DIV/0! | #DIV/0! |  |  | #DIV/0! | #DIV/0! | #DIV/0! | #DIV/0! | #DIV/0! |  | #DIV/0! | #DIV/0! | #DIV/0! | #DIV/0! | #DIV/0! | #DIV/0! | #DIV/0! | #DIV/0! | #DIV/0! |  |  | #DIV/0! | #DIV/0! | #DIV/0! | #DIV/0! | #DIV/0! | [13 empty] | #DIV/0! | #DIV/0! | #DIV/0! | #DIV/0! |  | #DIV/0! | #DIV/0! | #DIV/0! | #DIV/0! | #DIV/0! | #DIV/0! |  | #DIV/0! | #DIV/0!
[30 empty] | Plages de capacité de CdF (litres) | 5 | 36 | 70 | 100
|  |  | Naissances vivantes | Nombre total SP | Distance d'approvisionnement moyenne SP, km | Répartition des équipements par état de fonctionnement | [5 empty] | Répartition des réfrigérateurs par état de fonctionnement | [6 empty] | Répartition des congélateurs par état de fonctionnement | [6 empty] | Segmentation des formations sanitaires (Centre de santé) | [10 empty] | Source d'énergie Réfrigérateurs Centre de santé | [5 empty] | Age Réfrigérateurs | Réfrigérateurs | Réfrigérateurs | Réfrigérateurs | Réfrigérateurs | Réfrigérateurs | Age Réfrigérateurs | [5 empty] | Distribution équipements par âge - SP |  |  |  |  | Remplacement estimé | [6 empty] | Population deserved by PQS CCE
Région | District Sanitaire | Couverture Penta-3 |  |  |  | MB | MR | AR | DR | NI | Total | Nbre réfrigérateurs | MB | MR | AR | DR | NI | % of CCE | Nbre congérateurs | MB | MR | AR | DR | NI | % of CCE | avec électricité | avec ECF | avec ECF fonctionnel | avec ECF en panne | sans ECF | volume vaccins < 5 | volume vaccins <= 36 | volume vaccins <= 70 | volume vaccins <= 100 |  | Naissances annuelles par point de prestation de service | Electricité | Solaire | Gaz | Pétrole | SD |  | Tous Réfrigérateurs | MB | MR | AR | DR | NI | Electricité | Solaire | Gaz | Pétrole | SD |  | <=5ans | 5-10ans | 10-15ans | >15ans |  | 2020 | 2021 | 2022 | 2023 | 2024 | Total Remplacement estimé |  | Total | Percentage | SN1
A | B | C | D | E | F | G | H | I | J | K | L | M | N | O | P | Q | R | S | T | U | V | W | X | Y | Z | AA | AB | AC | AD | AE | AF | AG | AH | AI | AJ | AK | AL | AM | AN | AO | AP | AQ | AR | AS | AT | AU | AV | AW | AX | AY | AZ | BA | BB | BC | BD | BE | BF | BG | BH | BI | BJ | BK | BL | BM | BN | BO | BP | BQ | BS
|  |  | 0 | [7 empty] | 0 | [43 empty] | 0 | 0 | 0 | 0 | [6 empty] | 0 |  | 0 | #DIV/0!
|  |  | 0 | [7 empty] | 0 | [43 empty] | 0 | 0 | 0 | 0 | [6 empty] | 0 |  | 0 | #DIV/0!
|  |  | 0 | [7 empty] | 0 | [43 empty] | 0 | 0 | 0 | 0 | [6 empty] | 0 |  | 0 | #DIV/0!
|  |  | 0 | [7 empty] | 0 | [43 empty] | 0 | 0 | 0 | 0 | [6 empty] | 0 |  | 0 | #DIV/0!
|  |  | 0 | [7 empty] | 0 | [43 empty] | 0 | 0 | 0 | 0 | [6 empty] | 0 |  | 0 | #DIV/0!
|  |  | 0 | [7 empty] | 0 | [43 empty] | 0 | 0 | 0 | 0 | [6 empty] | 0 |  | 0 | #DIV/0!
|  |  | 0 | [7 empty] | 0 | [43 empty] | 0 | 0 | 0 | 0 | [6 empty] | 0 |  | 0 | #DIV/0!
|  |  | 0 | [7 empty] | 0 | [43 empty] | 0 | 0 | 0 | 0 | [6 empty] | 0 |  | 0 | #DIV/0!
|  |  | 0 | [7 empty] | 0 | [43 empty] | 0 | 0 | 0 | 0 | [6 empty] | 0 |  | 0 | #DIV/0!
|  |  | 0 | [7 empty] | 0 | [43 empty] | 0 | 0 | 0 | 0 | [6 empty] | 0 |  | 0 | #DIV/0!
|  |  | 0 | [7 empty] | 0 | [43 empty] | 0 | 0 | 0 | 0 | [6 empty] | 0 |  | 0 | #DIV/0!
|  |  | 0 | [7 empty] | 0 | [43 empty] | 0 | 0 | 0 | 0 | [6 empty] | 0 |  | 0 | #DIV/0!
|  |  | 0 | [7 empty] | 0 | [43 empty] | 0 | 0 | 0 | 0 | [6 empty] | 0 |  | 0 | #DIV/0!
|  |  | 0 | [7 empty] | 0 | [43 empty] | 0 | 0 | 0 | 0 | [6 empty] | 0 |  | 0 | #DIV/0!
|  |  | 0 | [7 empty] | 0 | [43 empty] | 0 | 0 | 0 | 0 | [6 empty] | 0 |  | 0 | #DIV/0!
|  |  | 0 | [7 empty] | 0 | [43 empty] | 0 | 0 | 0 | 0 | [6 empty] | 0 |  | 0 | #DIV/0!
|  |  | 0 | [7 empty] | 0 | [43 empty] | 0 | 0 | 0 | 0 | [6 empty] | 0 |  | 0 | #DIV/0!
|  |  | 0 | [7 empty] | 0 | [43 empty] | 0 | 0 | 0 | 0 | [6 empty] | 0 |  | 0 | #DIV/0!
|  |  | 0 | [7 empty] | 0 | [43 empty] | 0 | 0 | 0 | 0 | [6 empty] | 0 |  | 0 | #DIV/0!
|  |  | 0 | [7 empty] | 0 | [43 empty] | 0 | 0 | 0 | 0 | [6 empty] | 0 |  | 0 | #DIV/0!
|  |  | 0 | [7 empty] | 0 | [43 empty] | 0 | 0 | 0 | 0 | [6 empty] | 0 |  | 0 | #DIV/0!
|  |  | 0 | [7 empty] | 0 | [43 empty] | 0 | 0 | 0 | 0 | [6 empty] | 0 |  | 0 | #DIV/0!
|  |  | 0 | [7 empty] | 0 | [43 empty] | 0 | 0 | 0 | 0 | [6 empty] | 0 |  | 0 | #DIV/0!
|  |  | 0 | [7 empty] | 0 | [43 empty] | 0 | 0 | 0 | 0 | [6 empty] | 0 |  | 0 | #DIV/0!
|  |  | 0 | [7 empty] | 0 | [43 empty] | 0 | 0 | 0 | 0 | [6 empty] | 0 |  | 0 | #DIV/0!
|  |  | 0 | [7 empty] | 0 | [43 empty] | 0 | 0 | 0 | 0 | [6 empty] | 0 |  | 0 | #DIV/0!
|  |  | 0 | [7 empty] | 0 | [43 empty] | 0 | 0 | 0 | 0 | [6 empty] | 0 |  | 0 | #DIV/0!
|  |  | 0 | [7 empty] | 0 | [43 empty] | 0 | 0 | 0 | 0 | [6 empty] | 0 |  | 0 | #DIV/0!
|  |  | 0 | [7 empty] | 0 | [43 empty] | 0 | 0 | 0 | 0 | [6 empty] | 0 |  | 0 | #DIV/0!
|  |  | 0 | [7 empty] | 0 | [43 empty] | 0 | 0 | 0 | 0 | [6 empty] | 0 |  | 0 | #DIV/0!
|  |  | 0 | [7 empty] | 0 | [43 empty] | 0 | 0 | 0 | 0 | [6 empty] | 0 |  | 0 | #DIV/0!
|  |  | 0 | [7 empty] | 0 | [43 empty] | 0 | 0 | 0 | 0 | [6 empty] | 0 |  | 0 | #DIV/0!
|  |  | 0 | [7 empty] | 0 | [43 empty] | 0 | 0 | 0 | 0 | [6 empty] | 0 |  | 0 | #DIV/0!
|  |  | 0 | [7 empty] | 0 | [43 empty] | 0 | 0 | 0 | 0 | [6 empty] | 0 |  | 0 | #DIV/0!
|  |  | 0 | [7 empty] | 0 | [43 empty] | 0 | 0 | 0 | 0 | [6 empty] | 0 |  | 0 | #DIV/0!
|  |  | 0 | [7 empty] | 0 | [43 empty] | 0 | 0 | 0 | 0 | [6 empty] | 0 |  | 0 | #DIV/0!
|  |  | 0 | [7 empty] | 0 | [43 empty] | 0 | 0 | 0 | 0 | [6 empty] | 0 |  | 0 | #DIV/0!
|  |  | 0 | [7 empty] | 0 | [43 empty] | 0 | 0 | 0 | 0 | [6 empty] | 0 |  | 0 | #DIV/0!
|  |  | 0 | [7 empty] | 0 | [43 empty] | 0 | 0 | 0 | 0 | [6 empty] | 0 |  | 0 | #DIV/0!
|  |  | 0 | [7 empty] | 0 | [43 empty] | 0 | 0 | 0 | 0 | [6 empty] | 0 |  | 0 | #DIV/0!
|  |  | 0 | [7 empty] | 0 | [43 empty] | 0 | 0 | 0 | 0 | [6 empty] | 0 |  | 0 | #DIV/0!
|  |  | 0 | [7 empty] | 0 | [43 empty] | 0 | 0 | 0 | 0 | [6 empty] | 0 |  | 0 | #DIV/0!
|  |  | 0 | [7 empty] | 0 | [43 empty] | 0 | 0 | 0 | 0 | [6 empty] | 0 |  | 0 | #DIV/0!
|  |  | 0 | [7 empty] | 0 | [43 empty] | 0 | 0 | 0 | 0 | [6 empty] | 0 |  | 0 | #DIV/0!
|  |  | 0 | [7 empty] | 0 | [43 empty] | 0 | 0 | 0 | 0 | [6 empty] | 0 |  | 0 | #DIV/0!
|  |  | 0 | [7 empty] | 0 | [43 empty] | 0 | 0 | 0 | 0 | [6 empty] | 0 |  | 0 | #DIV/0!
|  |  | 0 | [7 empty] | 0 | [43 empty] | 0 | 0 | 0 | 0 | [6 empty] | 0 |  | 0 | #DIV/0!
|  |  | 0 | [7 empty] | 0 | [43 empty] | 0 | 0 | 0 | 0 | [6 empty] | 0 |  | 0 | #DIV/0!
|  |  | 0 | [7 empty] | 0 | [43 empty] | 0 | 0 | 0 | 0 | [6 empty] | 0 |  | 0 | #DIV/0!
|  |  | 0 | [7 empty] | 0 | [43 empty] | 0 | 0 | 0 | 0 | [6 empty] | 0 |  | 0 | #DIV/0!
|  |  | 0 | [7 empty] | 0 | [43 empty] | 0 | 0 | 0 | 0 | [6 empty] | 0 |  | 0 | #DIV/0!
|  |  | 0 | [7 empty] | 0 | [43 empty] | 0 | 0 | 0 | 0 | [6 empty] | 0 |  | 0 | #DIV/0!
|  |  | 0 | [7 empty] | 0 | [43 empty] | 0 | 0 | 0 | 0 | [6 empty] | 0 |  | 0 | #DIV/0!
|  |  | 0 | [7 empty] | 0 | [43 empty] | 0 | 0 | 0 | 0 | [6 empty] | 0 |  | 0 | #DIV/0!
|  |  | 0 | [7 empty] | 0 | [43 empty] | 0 | 0 | 0 | 0 | [6 empty] | 0 |  | 0 | #DIV/0!
|  |  | 0 | [7 empty] | 0 | [43 empty] | 0 | 0 | 0 | 0 | [6 empty] | 0 |  | 0 | #DIV/0!
|  |  | 0 | [7 empty] | 0 | [43 empty] | 0 | 0 | 0 | 0 | [6 empty] | 0 |  | 0 | #DIV/0!
|  |  | 0 | [7 empty] | 0 | [43 empty] | 0 | 0 | 0 | 0 | [6 empty] | 0 |  | 0 | #DIV/0!
|  |  | 0 | [7 empty] | 0 | [43 empty] | 0 | 0 | 0 | 0 | [6 empty] | 0 |  | 0 | #DIV/0!
|  |  | 0 | [7 empty] | 0 | [43 empty] | 0 | 0 | 0 | 0 | [6 empty] | 0 |  | 0 | #DIV/0!
|  |  | 0 | [7 empty] | 0 | [43 empty] | 0 | 0 | 0 | 0 | [6 empty] | 0 |  | 0 | #DIV/0!
|  |  | 0 | [7 empty] | 0 | [43 empty] | 0 | 0 | 0 | 0 | [6 empty] | 0 |  | 0 | #DIV/0!
|  |  | 0 | [7 empty] | 0 | [43 empty] | 0 | 0 | 0 | 0 | [6 empty] | 0 |  | 0 | #DIV/0!
|  |  | 0 | [7 empty] | 0 | [43 empty] | 0 | 0 | 0 | 0 | [6 empty] | 0 |  | 0 | #DIV/0!
|  |  | 0 | [7 empty] | 0 | [43 empty] | 0 | 0 | 0 | 0 | [6 empty] | 0 |  | 0 | #DIV/0!
|  |  | 0 | [7 empty] | 0 | [43 empty] | 0 | 0 | 0 | 0 | [6 empty] | 0 |  | 0 | #DIV/0!
|  |  | 0 | [7 empty] | 0 | [43 empty] | 0 | 0 | 0 | 0 | [6 empty] | 0 |  | 0 | #DIV/0!
|  |  | 0 | [7 empty] | 0 | [43 empty] | 0 | 0 | 0 | 0 | [6 empty] | 0 |  | 0 | #DIV/0!
|  |  | 0 | [7 empty] | 0 | [43 empty] | 0 | 0 | 0 | 0 | [6 empty] | 0 |  | 0 | #DIV/0!
|  |  | 0 | [7 empty] | 0 | [43 empty] | 0 | 0 | 0 | 0 | [6 empty] | 0 |  | 0 | #DIV/0!
|  |  | 0 | [7 empty] | 0 | [43 empty] | 0 | 0 | 0 | 0 | [6 empty] | 0 |  | 0 | #DIV/0!
|  |  | 0 | [7 empty] | 0 | [43 empty] | 0 | 0 | 0 | 0 | [6 empty] | 0 |  | 0 | #DIV/0!
|  |  | 0 | [7 empty] | 0 | [43 empty] | 0 | 0 | 0 | 0 | [6 empty] | 0 |  | 0 | #DIV/0!
|  |  | 0 | [7 empty] | 0 | [43 empty] | 0 | 0 | 0 | 0 | [6 empty] | 0 |  | 0 | #DIV/0!
|  |  | 0 | [7 empty] | 0 | [43 empty] | 0 | 0 | 0 | 0 | [6 empty] | 0 |  | 0 | #DIV/0!
|  |  | 0 | [7 empty] | 0 | [43 empty] | 0 | 0 | 0 | 0 | [6 empty] | 0 |  | 0 | #DIV/0!
|  |  | 0 | [7 empty] | 0 | [43 empty] | 0 | 0 | 0 | 0 | [6 empty] | 0 |  | 0 | #DIV/0!
|  |  | 0 | [7 empty] | 0 | [43 empty] | 0 | 0 | 0 | 0 | [6 empty] | 0 |  | 0 | #DIV/0!
|  |  | 0 | [7 empty] | 0 | [43 empty] | 0 | 0 | 0 | 0 | [6 empty] | 0 |  | 0 | #DIV/0!
|  |  | 0 | [7 empty] | 0 | [43 empty] | 0 | 0 | 0 | 0 | [6 empty] | 0 |  | 0 | #DIV/0!
|  |  | 0 | [7 empty] | 0 | [43 empty] | 0 | 0 | 0 | 0 | [6 empty] | 0 |  | 0 | #DIV/0!
|  |  | 0 | [7 empty] | 0 | [43 empty] | 0 | 0 | 0 | 0 | [6 empty] | 0 |  | 0 | #DIV/0!
|  |  | 0 | [7 empty] | 0 | [43 empty] | 0 | 0 | 0 | 0 | [6 empty] | 0 |  | 0 | #DIV/0!
|  |  | 0 | [7 empty] | 0 | [43 empty] | 0 | 0 | 0 | 0 | [6 empty] | 0 |  | 0 | #DIV/0!
|  |  | 0 | [7 empty] | 0 | [43 empty] | 0 | 0 | 0 | 0 | [6 empty] | 0 |  | 0 | #DIV/0!
|  |  | 0 | [7 empty] | 0 | [43 empty] | 0 | 0 | 0 | 0 | [6 empty] | 0 |  | 0 | #DIV/0!
|  |  | 0 | [7 empty] | 0 | [43 empty] | 0 | 0 | 0 | 0 | [6 empty] | 0 |  | 0 | #DIV/0!
|  |  | 0 | [7 empty] | 0 | [43 empty] | 0 | 0 | 0 | 0 | [6 empty] | 0 |  | 0 | #DIV/0!
|  |  | 0 | [7 empty] | 0 | [43 empty] | 0 | 0 | 0 | 0 | [6 empty] | 0 |  | 0 | #DIV/0!
|  |  | 0 | [7 empty] | 0 | [43 empty] | 0 | 0 | 0 | 0 | [6 empty] | 0 |  | 0 | #DIV/0!
|  |  | 0 | [7 empty] | 0 | [43 empty] | 0 | 0 | 0 | 0 | [6 empty] | 0 |  | 0 | #DIV/0!
|  |  | 0 | [7 empty] | 0 | [43 empty] | 0 | 0 | 0 | 0 | [6 empty] | 0 |  | 0 | #DIV/0!
|  |  | 0 | [7 empty] | 0 | [43 empty] | 0 | 0 | 0 | 0 | [6 empty] | 0 |  | 0 | #DIV/0!
|  |  | 0 | [7 empty] | 0 | [43 empty] | 0 | 0 | 0 | 0 | [6 empty] | 0 |  | 0 | #DIV/0!
|  |  | 0 | [7 empty] | 0 | [43 empty] | 0 | 0 | 0 | 0 | [6 empty] | 0 |  | 0 | #DIV/0!
|  |  | 0 | [7 empty] | 0 | [43 empty] | 0 | 0 | 0 | 0 | [6 empty] | 0 |  | 0 | #DIV/0!
|  |  | 0 | [7 empty] | 0 | [43 empty] | 0 | 0 | 0 | 0 | [6 empty] | 0 |  | 0 | #DIV/0!
|  |  | 0 | [7 empty] | 0 | [43 empty] | 0 | 0 | 0 | 0 | [6 empty] | 0 |  | 0 | #DIV/0!
|  |  | 0 | [7 empty] | 0 | [43 empty] | 0 | 0 | 0 | 0 | [6 empty] | 0 |  | 0 | #DIV/0!
|  |  | 0 | [7 empty] | 0 | [43 empty] | 0 | 0 | 0 | 0 | [6 empty] | 0 |  | 0 | #DIV/0!
|  |  | 0 | [7 empty] | 0 | [43 empty] | 0 | 0 | 0 | 0 | [6 empty] | 0 |  | 0 | #DIV/0!
|  |  | 0 | [7 empty] | 0 | [43 empty] | 0 | 0 | 0 | 0 | [6 empty] | 0 |  | 0 | #DIV/0!
|  |  | 0 | [7 empty] | 0 | [43 empty] | 0 | 0 | 0 | 0 | [6 empty] | 0 |  | 0 | #DIV/0!
|  |  | 0 | [7 empty] | 0 | [43 empty] | 0 | 0 | 0 | 0 | [6 empty] | 0 |  | 0 | #DIV/0!
|  |  | 0 | [7 empty] | 0 | [43 empty] | 0 | 0 | 0 | 0 | [6 empty] | 0 |  | 0 | #DIV/0!
|  |  | 0 | [7 empty] | 0 | [43 empty] | 0 | 0 | 0 | 0 | [6 empty] | 0 |  | 0 | #DIV/0!
|  |  | 0 | [7 empty] | 0 | [43 empty] | 0 | 0 | 0 | 0 | [6 empty] | 0 |  | 0 | #DIV/0!
|  |  | 0 | [7 empty] | 0 | [43 empty] | 0 | 0 | 0 | 0 | [6 empty] | 0 |  | 0 | #DIV/0!
|  |  | 0 | [7 empty] | 0 | [43 empty] | 0 | 0 | 0 | 0 | [6 empty] | 0 |  | 0 | #DIV/0!
|  |  | 0 | [7 empty] | 0 | [43 empty] | 0 | 0 | 0 | 0 | [6 empty] | 0 |  | 0 | #DIV/0!
|  |  | 0 | [7 empty] | 0 | [43 empty] | 0 | 0 | 0 | 0 | [6 empty] | 0 |  | 0 | #DIV/0!
|  |  | 0 | [7 empty] | 0 | [43 empty] | 0 | 0 | 0 | 0 | [6 empty] | 0 |  | 0 | #DIV/0!
|  |  | 0 | [7 empty] | 0 | [43 empty] | 0 | 0 | 0 | 0 | [6 empty] | 0 |  | 0 | #DIV/0!
|  |  | 0 | [7 empty] | 0 | [43 empty] | 0 | 0 | 0 | 0 | [6 empty] | 0 |  | 0 | #DIV/0!
|  |  | 0 | [7 empty] | 0 | [43 empty] | 0 | 0 | 0 | 0 | [6 empty] | 0 |  | 0 | #DIV/0!
|  |  | 0 | [7 empty] | 0 | [43 empty] | 0 | 0 | 0 | 0 | [6 empty] | 0 |  | 0 | #DIV/0!
|  |  | 0 | [7 empty] | 0 | [43 empty] | 0 | 0 | 0 | 0 | [6 empty] | 0 |  | 0 | #DIV/0!
|  |  | 0 | [7 empty] | 0 | [43 empty] | 0 | 0 | 0 | 0 | [6 empty] | 0 |  | 0 | #DIV/0!
|  |  | 0 | [7 empty] | 0 | [43 empty] | 0 | 0 | 0 | 0 | [6 empty] | 0 |  | 0 | #DIV/0!
|  |  | 0 | [7 empty] | 0 | [43 empty] | 0 | 0 | 0 | 0 | [6 empty] | 0 |  | 0 | #DIV/0!
|  |  | 0 | [7 empty] | 0 | [43 empty] | 0 | 0 | 0 | 0 | [6 empty] | 0 |  | 0 | #DIV/0!
|  |  | 0 | [7 empty] | 0 | [43 empty] | 0 | 0 | 0 | 0 | [6 empty] | 0 |  | 0 | #DIV/0!
|  |  | 0 | [7 empty] | 0 | [43 empty] | 0 | 0 | 0 | 0 | [6 empty] | 0 |  | 0 | #DIV/0!
|  |  | 0 | [7 empty] | 0 | [43 empty] | 0 | 0 | 0 | 0 | [6 empty] | 0 |  | 0 | #DIV/0!
|  |  | 0 | [7 empty] | 0 | [43 empty] | 0 | 0 | 0 | 0 | [6 empty] | 0 |  | 0 | #DIV/0!
|  |  | 0 | [7 empty] | 0 | [43 empty] | 0 | 0 | 0 | 0 | [6 empty] | 0 |  | 0 | #DIV/0!
|  |  | 0 | [7 empty] | 0 | [43 empty] | 0 | 0 | 0 | 0 | [6 empty] | 0 |  | 0 | #DIV/0!
|  |  | 0 | [7 empty] | 0 | [43 empty] | 0 | 0 | 0 | 0 | [6 empty] | 0 |  | 0 | #DIV/0!
|  |  | 0 | [7 empty] | 0 | [43 empty] | 0 | 0 | 0 | 0 | [6 empty] | 0 |  | 0 | #DIV/0!
|  |  | 0 | [7 empty] | 0 | [43 empty] | 0 | 0 | 0 | 0 | [6 empty] | 0 |  | 0 | #DIV/0!
|  |  | 0 | [7 empty] | 0 | [43 empty] | 0 | 0 | 0 | 0 | [6 empty] | 0 |  | 0 | #DIV/0!
|  |  | 0 | [7 empty] | 0 | [43 empty] | 0 | 0 | 0 | 0 | [6 empty] | 0 |  | 0 | #DIV/0!
|  |  | 0 | [7 empty] | 0 | [43 empty] | 0 | 0 | 0 | 0 | [6 empty] | 0 |  | 0 | #DIV/0!
|  |  | 0 | [7 empty] | 0 | [43 empty] | 0 | 0 | 0 | 0 | [6 empty] | 0 |  | 0 | #DIV/0!
|  |  | 0 | [7 empty] | 0 | [43 empty] | 0 | 0 | 0 | 0 | [6 empty] | 0 |  | 0 | #DIV/0!
|  |  | 0 | [7 empty] | 0 | [43 empty] | 0 | 0 | 0 | 0 | [6 empty] | 0 |  | 0 | #DIV/0!
|  |  | 0 | [7 empty] | 0 | [43 empty] | 0 | 0 | 0 | 0 | [6 empty] | 0 |  | 0 | #DIV/0!
|  |  | 0 | [7 empty] | 0 | [43 empty] | 0 | 0 | 0 | 0 | [6 empty] | 0 |  | 0 | #DIV/0!
|  |  | 0 | [7 empty] | 0 | [43 empty] | 0 | 0 | 0 | 0 | [6 empty] | 0 |  | 0 | #DIV/0!
|  |  | 0 | [7 empty] | 0 | [23 empty] | 1 | [19 empty] | 0 | 0 | 0 | 0 | [6 empty] | 0 |  | 0 | #DIV/0!
|  |  | 0 | [7 empty] | 0 | [43 empty] | 0 | 0 | 0 | 0 | [6 empty] | 0 |  | 0 | #DIV/0!
|  |  | 0 | [7 empty] | 0 | [43 empty] | 0 | 0 | 0 | 0 | [6 empty] | 0 |  | 0 | #DIV/0!
|  |  | 0 | [7 empty] | 0 | [43 empty] | 0 | 0 | 0 | 0 | [6 empty] | 0 |  | 0 | #DIV/0!
|  |  | 0 | [7 empty] | 0 | [43 empty] | 0 | 0 | 0 | 0 | [6 empty] | 0 |  | 0 | #DIV/0!
|  |  | 0 | [7 empty] | 0 | [43 empty] | 0 | 0 | 0 | 0 | [6 empty] | 0 |  | 0 | #DIV/0!
|  |  | 0 | [7 empty] | 0 | [43 empty] | 0 | 0 | 0 | 0 | [6 empty] | 0 |  | 0 | #DIV/0!
|  |  | 0 | [7 empty] | 0 | [43 empty] | 0 | 0 | 0 | 0 | [6 empty] | 0 |  | 0 | #DIV/0!
|  |  | 0 | [7 empty] | 0 | [43 empty] | 0 | 0 | 0 | 0 | [6 empty] | 0 |  | 0 | #DIV/0!
|  |  | 0 | [7 empty] | 0 | [43 empty] | 0 | 0 | 0 | 0 | [6 empty] | 0 |  | 0 | #DIV/0!
|  |  | 0 | [7 empty] | 0 | [43 empty] | 0 | 0 | 0 | 0 | [6 empty] | 0 |  | 0 | #DIV/0!
|  |  | 0 | [7 empty] | 0 | [43 empty] | 0 | 0 | 0 | 0 | [6 empty] | 0 |  | 0 | #DIV/0!
|  |  | 0 | [7 empty] | 0 | [43 empty] | 0 | 0 | 0 | 0 | [6 empty] | 0 |  | 0 | #DIV/0!
|  |  | 0 | [7 empty] | 0 | [43 empty] | 0 | 0 | 0 | 0 | [6 empty] | 0 |  | 0 | #DIV/0!
|  |  | 0 | [7 empty] | 0 | [43 empty] | 0 | 0 | 0 | 0 | [6 empty] | 0 |  | 0 | #DIV/0!
|  |  | 0 | [7 empty] | 0 | [43 empty] | 0 | 0 | 0 | 0 | [6 empty] | 0 |  | 0 | #DIV/0!
|  |  | 0 | [7 empty] | 0 | [43 empty] | 0 | 0 | 0 | 0 | [6 empty] | 0 |  | 0 | #DIV/0!
|  |  | 0 | [7 empty] | 0 | [43 empty] | 0 | 0 | 0 | 0 | [6 empty] | 0 |  | 0 | #DIV/0!
|  |  | 0 | [7 empty] | 0 | [43 empty] | 0 | 0 | 0 | 0 | [6 empty] | 0 |  | 0 | #DIV/0!
|  |  | 0 | [7 empty] | 0 | [43 empty] | 0 | 0 | 0 | 0 | [6 empty] | 0 |  | 0 | #DIV/0!
|  |  | 0 | [7 empty] | 0 | [43 empty] | 0 | 0 | 0 | 0 | [6 empty] | 0 |  | 0 | #DIV/0!
|  |  | 0 | [7 empty] | 0 | [43 empty] | 0 | 0 | 0 | 0 | [6 empty] | 0 |  | 0 | #DIV/0!
|  |  | 0 | [7 empty] | 0 | [43 empty] | 0 | 0 | 0 | 0 | [6 empty] | 0 |  | 0 | #DIV/0!
|  |  | 0 | [7 empty] | 0 | [43 empty] | 0 | 0 | 0 | 0 | [6 empty] | 0 |  | 0 | #DIV/0!
|  |  | 0 | [7 empty] | 0 | [43 empty] | 0 | 0 | 0 | 0 | [6 empty] | 0 |  | 0 | #DIV/0!
|  |  | 0 | [7 empty] | 0 | [43 empty] | 0 | 0 | 0 | 0 | [6 empty] | 0 |  | 0 | #DIV/0!
|  |  | 0 | [7 empty] | 0 | [43 empty] | 0 | 0 | 0 | 0 | [6 empty] | 0 |  | 0 | #DIV/0!
|  |  | 0 | [7 empty] | 0 | [43 empty] | 0 | 0 | 0 | 0 | [6 empty] | 0 |  | 0 | #DIV/0!
|  |  | 0 | [7 empty] | 0 | [43 empty] | 0 | 0 | 0 | 0 | [6 empty] | 0 |  | 0 | #DIV/0!
|  |  | 0 | [7 empty] | 0 | [43 empty] | 0 | 0 | 0 | 0 | [6 empty] | 0 |  | 0 | #DIV/0!
|  |  | 0 | [7 empty] | 0 | [43 empty] | 0 | 0 | 0 | 0 | [6 empty] | 0 |  | 0 | #DIV/0!
|  |  | 0 | [7 empty] | 0 | [43 empty] | 0 | 0 | 0 | 0 | [6 empty] | 0 |  | 0 | #DIV/0!
|  |  | 0 | [7 empty] | 0 | [43 empty] | 0 | 0 | 0 | 0 | [6 empty] | 0 |  | 0 | #DIV/0!
|  |  | 0 | [7 empty] | 0 | [43 empty] | 0 | 0 | 0 | 0 | [6 empty] | 0 |  | 0 | #DIV/0!
|  |  | 0 | [7 empty] | 0 | [43 empty] | 0 | 0 | 0 | 0 | [6 empty] | 0 |  | 0 | #DIV/0!
|  |  | 0 | [7 empty] | 0 | [43 empty] | 0 | 0 | 0 | 0 | [6 empty] | 0 |  | 0 | #DIV/0!
|  |  | 0 | [7 empty] | 0 | [43 empty] | 0 | 0 | 0 | 0 | [6 empty] | 0 |  | 0 | #DIV/0!
|  |  | 0 | [7 empty] | 0 | [43 empty] | 0 | 0 | 0 | 0 | [6 empty] | 0 |  | 0 | #DIV/0!
|  |  | 0 | [7 empty] | 0 | [43 empty] | 0 | 0 | 0 | 0 | [6 empty] | 0 |  | 0 | #DIV/0!
|  |  | 0 | [7 empty] | 0 | [43 empty] | 0 | 0 | 0 | 0 | [6 empty] | 0 |  | 0 | #DIV/0!
|  |  | 0 | [7 empty] | 0 | [43 empty] | 0 | 0 | 0 | 0 | [6 empty] | 0 |  | 0 | #DIV/0!
|  |  | 0 | [7 empty] | 0 | [43 empty] | 0 | 0 | 0 | 0 | [6 empty] | 0 |  | 0 | #DIV/0!
|  |  | 0 | [7 empty] | 0 | [43 empty] | 0 | 0 | 0 | 0 | [6 empty] | 0 |  | 0 | #DIV/0!
|  |  | 0 | [7 empty] | 0 | [43 empty] | 0 | 0 | 0 | 0 | [6 empty] | 0 |  | 0 | #DIV/0!
|  |  | 0 | [7 empty] | 0 | [43 empty] | 0 | 0 | 0 | 0 | [6 empty] | 0 |  | 0 | #DIV/0!
|  |  | 0 | [7 empty] | 0 | [43 empty] | 0 | 0 | 0 | 0 | [6 empty] | 0 |  | 0 | #DIV/0!
|  |  | 0 | [7 empty] | 0 | [43 empty] | 0 | 0 | 0 | 0 | [6 empty] | 0 |  | 0 | #DIV/0!
|  |  | 0 | [7 empty] | 0 | [43 empty] | 0 | 0 | 0 | 0 | [6 empty] | 0 |  | 0 | #DIV/0!
|  |  | 0 | [7 empty] | 0 | [43 empty] | 0 | 0 | 0 | 0 | [6 empty] | 0 |  | 0 | #DIV/0!
|  |  | 0 | [7 empty] | 0 | [43 empty] | 0 | 0 | 0 | 0 | [6 empty] | 0 |  | 0 | #DIV/0!
|  |  | 0 | [7 empty] | 0 | [43 empty] | 0 | 0 | 0 | 0 | [6 empty] | 0 |  | 0 | #DIV/0!

## PQEqpt
http://www.who.int/nuvi/products/links/en/index.html |  |  | No. of cold chain equipments: | 170 |  | No. of PQS equipment: |  | 117 |  | No. of PIS equipment: | 48
Base données réfrigérateurs et congélateurs | [17 empty] | Index | [10 empty] | Indicator per unit volume
Equipment identification | [7 empty] | Net stockage volume (litres) |  | Waterpack production capacities |  | Holdover time (hours) |  | Energy Consumption |  |  |  | Info prix |  |  | Gross Volume (litres) |  | External dimensions (cm) |  |  | Shipping characteristics |  |  | Investment cost |  |  | Energy consumption | [13 empty] | Grade A
Designation | Manufacturer (make) | Models | Code PQS | Type | Refrigerant | Temperature Zone | Freeze protection Grade | Net Storage Volume (+5°C) | Net Storage Volume (-20°C) | kg ice/24hrs at 32°C with vaccines | Waterpack storage capacity (No. 0.6 waterpacks) | Cold Holdover Time | Warm Holdover Time | Electrical power (Watts) | electricity (kWh/24hrs) | Gaz (kg/24hrs) | Kerosene (litres/24hrs) | Price currency | Price in US$ | Year of price | Gross Storage Volume (+5°C) | Gross Storage Volume (-20°C) | H (cm) | W (cm) | L (cm) | Shipping volume (m3) | Shipping weight (kg) | No. of rows | refrigeration ($/litre) | freezing ($/litre) | Icepack freezing ($/kg) | refrigeration (kWh/litre) | refrigeration (litre/litre) | freezing (kWh/litre) | freezing (litre/litre) | Icepack freezing (kwh/kg) | Icepack freezing (litre/kg) | PIS | Pis_abs | Pis_sol | Pis_freez | PQS | PQS_ilr | PQS_solar | PQS_SDD | PQS_GradeA | PQS_freezer | PQ_ilr | PQ_sdd | PQ_gradA | PQ_freezer | Manufacturer (make)
A | B | C | D | E | F | G | H | I | J | K | L | M | N | O | P | Q | R | S | T | U | V | W | X | Y | Z | AA | AB | AC | AD | AE | AF | AG | AH | AI | AJ | AK | AL | AM | AN | AO | AP | AQ | AR | AS | AT | AU | AV | AW | AX | AY | AZ | B
refrigerator | Electrolux | RCW 42 EG/CF | PIS E3/21-M | ARF | NH3 | Temp |  | 10.5 | 1.6 | 1.1294 |  | ++ |  |  | 2.52 |  |  | 899 | 899 | [8 empty] | PIS | 85.619 | 561.875 | 795.9896 | 0.24 |  | 1.575 |  | 2.2313 |  | Electrolux | Electrolux | Electrolux | Electrolux | B Medical Systems Sarl (Dometic) | Haier | B Medical Systems Sarl (Dometic) | Vestfrost | B Medical Systems Sarl (Dometic) | Haier | HBC-70 | MKS 044 | TCW 2000 DC | HBD-116 | Electrolux
refrigerator | Electrolux | RCW 42 EK/CF | PIS E3/22-M | ARF | NH3 | Temp |  | 18.2 | 1.2 | 0.98667 |  | 12.5 |  |  | 1.6 |  | 0.7 | 1063 | 1063 | [8 empty] | PIS | 58.4066 | 885.8333 | 1077.3649 | 0.087912 | 0.038462 | 1.3333 | 0.58333 | 1.6216 | 0.70946 | Electrolux | Electrolux | BP Solar | Electrolux | Haier | Haier | B Medical Systems Sarl (Dometic) | True Energy | B Medical Systems Sarl (Dometic) | Haier | HBC-200 | BLF100 DC | TCW 3000 DC | HBD-286 | BP Solar
icelined refrigerator | Electrolux | TCW 1152/CF | PIS E3/24-M | ILRF | R134a | Hot |  | 169 |  | 2.0571 |  | 23.7 |  |  | 4.09 |  |  | 1453 | 1453 | [8 empty] | PIS | 8.5976 |  | 706.3194 | 0.024201 |  |  |  | 1.9882 |  | Electrolux | Electrolux | Norcoast | Electrolux | Haier | Vestfrost | Vestfrost | SunDanzer | B Medical Systems Sarl (Dometic) | B Medical Systems Sarl (Dometic) | MK 304 | BFRV55 | TCW 2000 AC | TFW 800 | Vestfrost
A: refrigerator & freezer; B: Electrolux; C: RCW 42AC/CF; D: PIS E3/30-M; E: CRF; F: R134a; G: Hot; I: 12; J: 12; K: 2.1; M: 6; S: 1153.64; T: 1153.64; AC: PIS; AD: 96.1367; AE: 96.1367; AF: 549.3524; AM: Electrolux; AN: Electrolux; AO: Fortum AES; AP: Zero Appliances; AQ: Vestfrost; AR: Vestfrost; AS: True Energy; AT: Haier; AU: B Medical Systems Sarl (Dometic); AV: Vestfrost; AW: MKF 074; AX: HTC-60; AY: TCW 3000 AC; AZ: MF 314 | LEC RefrigerationPLC
refrigerator & freezer | Electrolux | RCW 42DC/CF | PIS E3/31-M | SBRF | R134a | Hot |  | 14 | 14 | 2.4 |  | 5.5 |  |  | 0.6 |  |  | 1308.18 | 1308.18 | [8 empty] | PIS | 93.4414 | 93.4414 | 545.075 | 0.042857 |  | 0.042857 |  | 0.25 |  | Electrolux | Sibir | Sun Frost | Vestfrost | B Medical Systems Sarl (Dometic) | Vestfrost | True Energy | B Medical Systems Sarl (Dometic) | SunDanzer | Vestfrost | MK 204 | TCW 3000 SDD | BFRV55 | MF 114 | Norcoast
refrigerator & freezer | BP Solar | VR50F | PIS E3/37-M | SBRF | R134a | Hot |  | 17.5 | 5 | 2.4 |  | 3.5 |  |  | 1.7 |  |  | 4524 | 4524 | [8 empty] | PIS | 258.5143 | 904.8 | 1885 | 0.097143 |  | 0.34 |  | 0.70833 |  | BP Solar | Sibir | Dulas | Vestfrost | Vestfrost | Vestfrost | SunDanzer | B Medical Systems Sarl (Dometic) | B Medical Systems Sarl (Dometic) | Vestfrost | MK 404 | TCW 2000 SDD | TCW 3000 SDD | MF 214 | Fortum AES
A: icelined refrigerator; B: Vestfrost; C: MK144; D: PIS E3/57-M; E: ILR; F: R134a; G: Hot; I: 45; M: 45; P: 1.07; S: 386; T: 386; AC: PIS; AD: 8.5778; AG: 0.023778; AM: Vestfrost; AN: Sibir; AO: TATA BP Solar; AP: Vestfrost; AQ: Vestfrost; AR: True Energy; AS: Dulas; AT: Zero Appliances; AU: B Medical Systems Sarl (Dometic); AV: AUCMA; AW: BLF100AC; AX: ZLF 100DC; AY: TCW 2000 SDD; AZ: DW-25W147 | Sun Frost
icelined refrigerator | Electrolux | TCW 1990 | PIS E3/62-M | ILRF | R134a | Hot |  | 37.5 |  | 16.4571 |  | 38 |  |  | 1.92 |  |  | 1070 | 1070 | [8 empty] | PIS | 28.5333 |  | 65.0174 | 0.0512 |  |  |  | 0.11667 |  | Electrolux | Sibir | Norcoast | Electrolux | Vestfrost | B Medical Systems Sarl (Dometic) | Dulas | SunDanzer | Zero Appliances | AUCMA | TCW 2000 AC | BFRV 15 SDD | ZLF 100AC | DW-25W300 | Dulas
A: icelined refrigerator; B: LEC RefrigerationPLC; C: VC 139 F; D: PIS E3/64-M; E: ILR; F: R134a; G: Hot; I: 107.5; M: 21; P: 1.92; S: 1556; T: 1556; AC: PIS; AD: 14.4744; AG: 0.01786; AM: LEC RefrigerationPLC; AN: Electrolux; AO: Electrolux; AP: Electrolux; AQ: Vestfrost; AR: Haier; AS: Dulas; AT: Dulas; AU: Zero Appliances; AV: B Medical Systems Sarl (Dometic); AW: HBC-340; AX: VC 200 SDD; AY: ZLF 100DC; AZ: TFW 3000 AC | TATA BP Solar
refrigerator & freezer | Norcoast | NRC 30-10 | PIS E3/65-M | SBRF | R134a | Hot |  | 15.5 | 12.2 | 2.8 |  | 4.1 |  |  | 0.85 |  |  | 1900 | 1900 | [8 empty] | PIS | 122.5806 | 155.7377 | 678.5714 | 0.054839 |  | 0.069672 |  | 0.30357 |  | Norcoast | Zero Appliances | Solamatic | #NUM! | True Energy | B Medical Systems Sarl (Dometic) | Haier | Vestfrost | SunDanzer | B Medical Systems Sarl (Dometic) | TCW 3000 AC | VLS 054 SDD Greenline | BFRV 15 SDD | TFW 40 SDD | Sibir
refrigerator & freezer | Fortum AES | CFS49 ISI | PIS E3/70-M | SBRF | R134a | Hot |  | 20 | 4.8 | 3.6 |  | 6 |  |  | 0.41 |  |  | 3200 | 3200 | [8 empty] | PIS | 160 | 666.6667 | 888.8889 | 0.0205 |  | 0.085417 |  | 0.11389 |  | Fortum AES | Zero Appliances | Dulas | #NUM! | B Medical Systems Sarl (Dometic) | Vestfrost | B Medical Systems Sarl (Dometic) | B Medical Systems Sarl (Dometic) | Dulas | Haier | VLS 400 Greenline | TCW 40 SDD | VC 200 SDD | HTD-40 | Zero Appliances
Icepack freezer | Electrolux | FCW 20 EG/CF | PIS E3/72-M | AF | NH3 | Temp |  |  | 14 | 2.4 |  | ++ |  |  | 2.9 | 0.6 |  | 688.18 | 688.18 | [8 empty] | PIS |  | 49.1557 | 286.7417 |  |  | 0.20714 |  | 1.2083 |  | Vestfrost | Electrolux | Kyocera Solar | #NUM! | Haier | Vestfrost | B Medical Systems Sarl (Dometic) | B Medical Systems Sarl (Dometic) | Vestfrost | Vestfrost | MK 144 | TCW 2043 SDD | VLS 054 SDD Greenline | VFS 048 SDD | Solamatic
Icepack freezer | Electrolux | FCW 20 EK/CF | PIS E3/73-M | AF | NH3 | Temp |  |  | 14 | 2.4 |  | 11 |  |  | 2.7 |  | 0.65 | 841 | 841 | [8 empty] | PIS |  | 60.0714 | 350.4167 |  |  | 0.19286 | 0.046429 | 1.125 | 0.27083 | Sun Frost | Zero Appliances | Kyocera Solar | #NUM! | True Energy | Vestfrost | Zero Appliances | B Medical Systems Sarl (Dometic) | B Medical Systems Sarl (Dometic) | #NUM! | VLS 200 Greenline | TCW 3043 SDD | TCW 40 SDD | #NUM! | Kyocera Solar
icelined refrigerator | Vestfrost | MK074 | PIS E3/75-M | ILRF | R134a | Hot |  | 20 |  | 3 |  | 32.5 |  |  | 1.62 |  |  | 507 | 507 | [8 empty] | PIS | 25.35 |  | 169 | 0.081 |  |  |  | 0.54 |  | Dulas | Zero Appliances | Bright Light Solar | #NUM! | B Medical Systems Sarl (Dometic) | Vestfrost | SunDanzer | Dulas | B Medical Systems Sarl (Dometic) | #NUM! | VLS 300 Greenline | VC 150 SDD | TCW 2043 SDD | #NUM! | Bright Light Solar
refrigerator & freezer | Sun Frost | RFVB-134a | PIS E3/77-M | SBRF | R134a | Hot |  | 38.7 | 32.5 | 2.3 |  | 3 |  |  | 0.64 |  |  | 3800 | 3800 | [8 empty] | PIS | 98.1912 | 116.9231 | 1652.1739 | 0.016537 |  | 0.019692 |  | 0.27826 |  | Vestfrost | Zero Appliances | Bright Light Solar | #NUM! | True Energy | Vestfrost | Dulas | Godrej & Boyce MFG. Co. Ltd | Zero Appliances | #NUM! | VLS 350 Greenline | GVR 50 SDD | ZLF 150AC | #NUM! | PT. Dilihan Glory
refrigerator & freezer | Dulas | VC-150 F | PIS E3/79-M | SBRF | R134a | Hot |  | 85 | 14.4 | 8.7 |  | 4.6 |  |  | 2.4 |  |  | 2441 | 2441 | [8 empty] | PIS | 28.7176 | 169.5139 | 280.5747 | 0.028235 |  | 0.16667 |  | 0.27586 |  | Vestfrost | #NUM! | #NUM! | #NUM! | SunDanzer | Haier | Vestfrost | Godrej & Boyce MFG. Co. Ltd | B Medical Systems Sarl (Dometic) | #NUM! | HBC-110 | GVR 100 SDD | TCW 3043 SDD | #NUM! | B Medical Systems Sarl (Dometic)
Icepack freezer | Electrolux | TFW800 | PIS E3/80-M | WPF | R134a | Hot |  |  | 145 | 18.6429 |  | 14 |  |  | 5.77 |  |  | 1433 | 1433 | [8 empty] | PIS |  | 9.8828 | 76.8659 |  |  | 0.039793 |  | 0.3095 |  | TATA BP Solar | #NUM! | #NUM! | #NUM! | Vestfrost | Zero Appliances | B Medical Systems Sarl (Dometic) | Zero Appliances | Godrej & Boyce MFG. Co. Ltd | #NUM! | ZLF 100AC | ZLF150DC | GVR 50 AC | #NUM! | Haier
A: icelined refrigerator; B: Vestfrost; C: MK204; D: PIS E3/81-M; E: ILR; F: R134a; G: Hot; I: 63; M: 46; P: 1.41; S: 450; T: 450; AC: PIS; AD: 7.1429; AG: 0.022381; AM: Sibir; AN: #NUM!; AO: #NUM!; AP: #NUM!; AQ: Vestfrost; AR: Haier; AS: B Medical Systems Sarl (Dometic); AT: Vestfrost; AU: Godrej & Boyce MFG. Co. Ltd; AV: #NUM!; AW: HBC-340; AX: VLS 094 SDD Greenline; AY: GVR 100 AC; AZ: #NUM! | True Energy
A: icelined refrigerator; B: Vestfrost; C: MK304; D: PIS E3/82-M; E: ILR; F: R134a; G: Hot; I: 108; M: 49; P: 1.67; S: 532; T: 532; AC: PIS; AD: 4.9259; AG: 0.015463; AM: Sibir; AN: #NUM!; AO: #NUM!; AP: #NUM!; AQ: Dulas; AR: Zero Appliances; AS: B Medical Systems Sarl (Dometic); AT: Vestfrost; AU: Dulas; AV: #NUM!; AW: ZLF 150AC; AX: VLS 154 SDD Greenline; AY: VC 150 SDD; AZ: #NUM! | SunDanzer
refrigerator & freezer | TATA BP Solar | TBP VR 50 | PIS E3/83 | SBRF | R134a | Hot |  | 18 | 5 | 6.4 |  | 5.5 |  |  | 1.5 |  |  | 2950 | 2950 | [8 empty] | PIS | 163.8889 | 590 | 460.9375 | 0.083333 |  | 0.3 |  | 0.23438 |  | Sibir | #NUM! | #NUM! | #NUM! | Dulas | Godrej & Boyce MFG. Co. Ltd | Dulas | Zero Appliances | Godrej & Boyce MFG. Co. Ltd | #NUM! | GVR 50 AC | ZLF30DC SDD | GVR 50 SDD | #NUM! | Godrej & Boyce MFG. Co. Ltd
refrigerator & freezer | Sibir | V 170 GE | PIS E3/84-M | ARF | NH3 | Hot |  | 55 | 36 | 1.2 |  | 3 |  |  | 8.3 | 0.8 |  | 832.7 | 832.7 | [8 empty] | PIS | 15.14 | 23.1306 | 693.9167 | 0.15091 |  | 0.23056 |  | 6.9167 |  | Sibir | #NUM! | #NUM! | #NUM! | Dulas | Godrej & Boyce MFG. Co. Ltd | Godrej & Boyce MFG. Co. Ltd | Haier | Godrej & Boyce MFG. Co. Ltd | #NUM! | GVR 100 AC | HTC-60H | GVR 100 SDD | #NUM! | AUCMA
refrigerator & freezer | Sibir | V 170 EK | PIS E3/85-M | ARF | NH3 | Hot |  | 55 | 36 | 0.96 |  | 3.6 |  |  |  |  | 1.4 | 1106 | 1106 | [8 empty] | PIS | 20.1091 | 30.7222 | 1152.0833 |  | 0.025455 |  | 0.038889 |  | 1.4583 | Electrolux | #NUM! | #NUM! | #NUM! | Haier | Zero Appliances | Godrej & Boyce MFG. Co. Ltd | Dulas | Zero Appliances | #NUM! | ZLF30AC | VC 110 SDD | ZLF30AC | #NUM! | Non Refrigerator
refrigerator & freezer | Sibir | V 110 GE | PIS E3/86-M | ARF | NH3 | Hot |  | 17 | 15 | 1.0286 |  | 3 |  |  |  | 0.5 |  | 711 | 711 | [8 empty] | PIS | 41.8235 | 47.4 | 691.25 | [6 empty] | Zero Appliances | #NUM! | #NUM! | #NUM! | B Medical Systems Sarl (Dometic) | Vestfrost | Zero Appliances | Dulas | Zero Appliances | #NUM! | VLS 200A Greenline | VC 88 SDD | ZLF150DC | #NUM!
refrigerator | Sibir | V 110 KE | PIS E3/87-M | ARF | NH3 | Temp |  | 17 | 15 | 0.6 |  | ++ |  |  |  |  | 0.5 | 805 | 805 | [8 empty] | PIS | 47.3529 | 53.6667 | 1341.6667 |  | 0.029412 |  | 0.033333 |  | 0.83333 | Zero Appliances | #NUM! | #NUM! | #NUM! | Vestfrost | Vestfrost | Vestfrost | B Medical Systems Sarl (Dometic) | Vestfrost | #NUM! | VLS 300A Greenline | TCW 15R SDD | VLS 094 SDD Greenline | #NUM!
refrigerator & freezer | Electrolux | RCW 50 EG/CF | PIS E3/88-M | ARF | NH3 | Hot |  | 24 |  | 2.4 |  | 4.4 |  |  | 3.5 | 0.5 |  | 1122 | 1122 | [8 empty] | PIS | 46.75 |  | 467.5 | 0.14583 |  |  |  | 1.4583 |  | Electrolux | #NUM! | #NUM! | #NUM! | Vestfrost | Vestfrost | Vestfrost | B Medical Systems Sarl (Dometic) | Vestfrost | #NUM! | VLS 350A Greenline | TCW 40R SDD | VLS 154 SDD Greenline | #NUM!
refrigerator & freezer | Zero Appliances | PR 245 K/E | PIS E3/89-M | ARF | NH3 | Temp |  | 18 | 20 | 3.0857 |  | 3.2 |  |  |  |  | 0.46 | 670 | 670 | [8 empty] | PIS | 37.2222 | 33.5 | 217.1296 |  | 0.025556 |  | 0.023 |  | 0.14907 | Norcoast | #NUM! | #NUM! | #NUM! | Vestfrost | Vestfrost | Zero Appliances | Vestfrost | Zero Appliances | #NUM! | VLS 400A Greenline | VLS 024 SDD Greenline | ZLF30DC SDD | #NUM!
refrigerator & freezer | Zero Appliances | GR 245 G/E | PIS E3/90-M | ARF | NH3 | Temp |  | 18 | 20 | 3.3231 |  | 3 |  |  |  | 0.5 |  | 615 | 615 | [8 empty] | PIS | 34.1667 | 30.75 | 185.0694 | [6 empty] | Electrolux | #NUM! | #NUM! | #NUM! | Haier | B Medical Systems Sarl (Dometic) | Haier | B Medical Systems Sarl (Dometic) | Haier | #NUM! | TCW 4000 AC | TFW 40 SDD | HTCD-160 | #NUM!
refrigerator & freezer | Electrolux | RCW 50 EK | PIS E3/91-M | ARF | NH3 | Hot |  | 24 |  | 2.4 |  | 6.5 |  |  |  |  | 0.8 | 1268 | 1268 | [8 empty] | PIS | 52.8333 |  | 528.3333 |  | 0.033333 |  |  |  | 0.33333 | Electrolux | #NUM! | #NUM! | #NUM! | B Medical Systems Sarl (Dometic) | Vestfrost | Haier | Haier | Dulas | #NUM! | VLS 064 RF | HTCD 90 SDD | VC 110 SDD | #NUM!
refrigerator & freezer | Norcoast | Model 120-30 | PIS E3/92-M | SBRF | R134a | Hot |  | 63 | 30 | 4.32 |  | 3.5 |  |  | 0.97 |  |  | 2600 | 2600 | [8 empty] | PIS | 41.2698 | 86.6667 | 601.8519 | 0.015397 |  | 0.032333 |  | 0.22454 |  | Solamatic | #NUM! | #NUM! | #NUM! | Zero Appliances | Dulas | Dulas | Haier | Dulas | #NUM! | VC 225 ILR | HTC 40 SDD | VC 88 SDD | #NUM!
refrigerator & freezer | Electrolux | RCW 50DC/CF | PIS E3/93-M | SBRF | R134a | Hot |  | 24 | 4.8 | 5.76 |  | 9 |  |  | 1.39 |  |  | 1268 | 1268 | [8 empty] | PIS | 52.8333 | 264.1667 | 220.1389 | 0.057917 |  | 0.28958 |  | 0.24132 |  | Zero Appliances | #NUM! | #NUM! | #NUM! | Zero Appliances | AUCMA | Dulas | Haier | Vestfrost | #NUM! | CFD-50 | HTC 110 SDD | VLS 200A Greenline | #NUM!
refrigerator & freezer | Electrolux | RCW 50 AC | PIS E3/94-M | CRF | R134a | Hot |  | 24 | 8 | 3.9724 |  | 16 |  |  | 2.02 |  |  | 1172 | 1172 | [8 empty] | PIS | 48.8333 | 146.5 | 295.0347 | 0.084167 |  | 0.2525 |  | 0.50851 |  | Dulas | #NUM! | #NUM! | #NUM! | Haier | Godrej & Boyce MFG. Co. Ltd | B Medical Systems Sarl (Dometic) | B Medical Systems Sarl (Dometic) | Vestfrost | #NUM! | GVR 51 LITE AC | TCW 15 SDD | VLS 300A Greenline | #NUM!
Icepack freezer | Zero Appliances | PF 230 IP KE | PIS E3/95-M | AF | NH3 | Hot |  |  | 144 | 5.4 |  | ++ |  |  |  |  | 0.93 | 906 | 906 | [8 empty] | PIS |  | 6.2917 | 167.7778 |  |  |  | 0.0064583 |  | 0.17222 | Kyocera Solar | #NUM! | #NUM! | #NUM! | SunDanzer | Godrej & Boyce MFG. Co. Ltd | B Medical Systems Sarl (Dometic) | Dulas | Vestfrost | #NUM! | GVR 75 Lite | VC 50 SDD | VLS 350A Greenline | #NUM!
Vaccine/icepack freezer | Vestfrost | MF114 | PIS E3/96-M | CF | R134a | Hot |  |  | 72 | 17.5 |  | 13 |  |  | 1.58 |  |  | 284 | 284 | [8 empty] | PIS |  | 3.9444 | 16.2286 |  |  | 0.021944 |  | 0.090286 |  | Kyocera Solar | #NUM! | #NUM! | #NUM! | Dulas | Godrej & Boyce MFG. Co. Ltd | Vestfrost | Dulas | Vestfrost | #NUM! | GVR 99 Lite | VC 60 SDD-1 | VLS 400A Greenline | #NUM!
Vaccine/icepack freezer | Vestfrost | MF214 | PIS E3/97-M | CF | R134a | Hot |  |  | 192 | 22.86 |  | 15.5 |  |  | 1.93 |  |  | 321 | 321 | [8 empty] | PIS |  | 1.6719 | 14.042 |  |  | 0.010052 |  | 0.084427 |  | Bright Light Solar | #NUM! | #NUM! | #NUM! | Vestfrost | Godrej & Boyce MFG. Co. Ltd | B Medical Systems Sarl (Dometic) | Dulas | B Medical Systems Sarl (Dometic) | #NUM! | GVR 225 AC | VC 30 SDD | TCW 4000 AC | #NUM!
Vaccine/icepack freezer | Vestfrost | MF314 | PIS E3/98-M | CF | R134a | Hot |  |  | 264 | 32.4 |  | 17.5 |  |  | 2.71 |  |  | 367 | 367 | [8 empty] | PIS |  | 1.3902 | 11.3272 |  |  | 0.010265 |  | 0.083642 |  | Electrolux | #NUM! | #NUM! | #NUM! | B Medical Systems Sarl (Dometic) | Haier | Haier | Haier | B Medical Systems Sarl (Dometic) | #NUM! | HBC-260 | HTD-40 | TCW 15R SDD | #NUM!
Vaccine/icepack freezer | Electrolux | FCW 300 | PIS E3/99-M | CF | R134a | Hot |  |  | 264 | 7.2 |  | 15 |  |  | 2.98 |  |  | 1172 | 1172 | [8 empty] | PIS |  | 4.4394 | 162.7778 |  |  | 0.011288 |  | 0.41389 |  | Zero Appliances | #NUM! | #NUM! | #NUM! | B Medical Systems Sarl (Dometic) | Haier | Haier | B Medical Systems Sarl (Dometic) | B Medical Systems Sarl (Dometic) | #NUM! | HBC-150 | Ultra 16 SDD | TCW 40R SDD | #NUM!
Vaccine/icepack freezer | Electrolux | FCW 200 | PIS E3/100-M | CF | R134a | Hot |  |  | 144 | 7.2 |  | 14 |  |  | 1.44 |  |  | 1172 | 1172 | [8 empty] | PIS |  | 8.1389 | 162.7778 |  |  | 0.01 |  | 0.2 |  | Bright Light Solar | #NUM! | #NUM! | #NUM! | Zero Appliances | Haier | Haier | Vestfrost | Vestfrost | #NUM! | HBC-80 | VLS 026 RF Green Line | VLS 024 SDD Greenline | #NUM!
refrigerator & freezer | Solamatic | PVR150 | PIS E3/101-M | SBRF | R134a | Hot |  | 30 | 7.2 | 3.6 |  | 5.5 |  |  | 0.98 |  |  | 2000 | 2000 | [8 empty] | PIS | 66.6667 | 277.7778 | 555.5556 | 0.032667 |  | 0.13611 |  | 0.27222 |  | PT. Dilihan Glory | #NUM! | #NUM! | #NUM! | B Medical Systems Sarl (Dometic) | Vestfrost | B Medical Systems Sarl (Dometic) | Vestfrost | Dulas | #NUM! | VLS 500A AC | VLS 056 RF SDD | VC 225 ILR | #NUM!
refrigerator & freezer | Zero Appliances | GR 265 G/E | PIS E3/102-M | ARF | NH3 | Hot |  | 16 |  | 1.8 |  | 3.5 |  |  | 8 | 0.9 |  | 846 | 846 | [8 empty] | PIS | 52.875 |  | 470 | 0.5 |  |  |  | 4.4444 |  | Electrolux | #NUM! | #NUM! | #NUM! | Godrej & Boyce MFG. Co. Ltd | Zero Appliances | Dulas | B Medical Systems Sarl (Dometic) | Haier | #NUM! | ZLF80AC | TCW 4000 SDD | HTCD 90 SDD | #NUM!
refrigerator & freezer | Dulas | VC-65 F | PIS E3/103-M | SBRF | R134a | Hot |  | 37.5 | 9.6 | 3.0476 |  | 5.8 |  |  | 0.67 |  |  | 3499 | 3499 | [8 empty] | PIS | 93.3067 | 364.4792 | 1148.1094 | 0.017867 |  | 0.069792 |  | 0.21984 |  |  | #NUM! | #NUM! | #NUM! | Godrej & Boyce MFG. Co. Ltd | Haier | Dulas | Godrej & Boyce MFG. Co. Ltd | Haier | #NUM! | HBCD-90 | GVR 55 FF DC | HTC 40 SDD | #NUM!
refrigerator & freezer | Kyocera Solar | VaccPack XL 2100 | PIS E3/104-M | SBRF | R134a | Hot |  | 21 | 9.6 | 5.3832 |  | 21.7 |  |  | 0.47 |  |  | 2985 | 2985 | [8 empty] | PIS | 142.1429 | 310.9375 | 554.5052 | 0.022381 |  | 0.048958 |  | 0.087309 |  |  | #NUM! | #NUM! | #NUM! | Dulas | B Medical Systems Sarl (Dometic) | Dulas | AUCMA | Haier | #NUM! | TCW 40R AC | CFD-50 SDD | HTC 110 SDD | #NUM!
refrigerator & freezer | Kyocera Solar | VaccPack XL 6000 | PIS E3/105-M | SBRF | R134a | Hot |  | 60 | 9.6 | 2.6182 |  | 17 |  |  | 1.02 |  |  | 4985 | 4985 | [8 empty] | PIS | 83.0833 | 519.2708 | 1903.9931 | 0.017 |  | 0.10625 |  | 0.38958 |  |  | #NUM! | #NUM! | #NUM! | Godrej & Boyce MFG. Co. Ltd | B Medical Systems Sarl (Dometic) | Haier | Vestfrost | B Medical Systems Sarl (Dometic) | #NUM! | TCW 80 AC | VFS 048 SDD | TCW 15 SDD | #NUM!
refrigerator & freezer | Bright Light Solar | PS65 | PIS E3/106-M | SBRF | R134a | Hot |  | 37.5 | 9.6 | 6.4 |  | 3 |  |  | 0.7 |  |  | 3400 | 3400 | [8 empty] | PIS | 90.6667 | 354.1667 | 531.25 | 0.018667 |  | 0.072917 |  | 0.10937 |  |  | #NUM! | #NUM! | #NUM! | Godrej & Boyce MFG. Co. Ltd | Godrej & Boyce MFG. Co. Ltd | B Medical Systems Sarl (Dometic) | Haier | Dulas | #NUM! | GVR 55 FF AC | HTC-112 | VC 50 SDD | #NUM!
icelined refrigerator | Electrolux | TCW 3000 | PIS E3/107-M | ILRF | R134a | Hot |  | 126.5 |  | 5.4486 |  | 61.7 |  |  | 1.17 |  |  | 2318.75 | 2318.75 | [8 empty] | PIS | 18.33 |  | 425.5642 | 0.009249 |  |  |  | 0.21473 |  |  | #NUM! | #NUM! | #NUM! | Zero Appliances | Godrej & Boyce MFG. Co. Ltd | Vestfrost | Godrej & Boyce MFG. Co. Ltd | AUCMA | #NUM! | GVR 25 Lite | GVR 25 Lite DC | CFD-50 | #NUM!
refrigerator & freezer | Zero Appliances | PR 265 K/E | PIS E3/108-M | ARF | NH3 | Hot |  | 37.5 | 9.6 | 2.4 |  | 6 |  |  | 8 |  |  | 1038 | 1038 | [8 empty] | PIS | 27.68 | 108.125 | 432.5 | 0.21333 |  | 0.83333 |  | 3.3333 |  |  | #NUM! | #NUM! | #NUM! | Zero Appliances | Vestfrost | Vestfrost | Vestfrost | Godrej & Boyce MFG. Co. Ltd | #NUM! | VLS 204A | VLS 054A SDD Greenline | GVR 51 LITE AC | #NUM!
refrigerator & freezer | Bright Light Solar | PS40 | PIS E3/109-M | SBRF | R134a | Hot |  | 18 | 2.4 | 2.4 |  | 3.67 |  |  | 0.32 |  |  | 3400 | 3400 | [8 empty] | PIS | 188.8889 | 1416.6667 | 1416.6667 | 0.017778 |  | 0.13333 |  | 0.13333 |  |  | #NUM! | #NUM! | #NUM! | Vestfrost | Vestfrost | B Medical Systems Sarl (Dometic) | Vestfrost | Godrej & Boyce MFG. Co. Ltd | #NUM! | VLS 304A AC | VLS 094A SDD Greenline | GVR 75 Lite | #NUM!
refrigerator & freezer | PT. Dilihan Glory | DOVLINE | PIS E3/110-M | CRF | R134a | Temp |  | 16 |  | 16 |  | 7.8 |  |  | 0.265 | [12 empty] | PIS | 0 |  | 0 | 0.016563 |  |  |  | 0.016563 |  |  | #NUM! | #NUM! | #NUM! | Vestfrost | Vestfrost | Godrej & Boyce MFG. Co. Ltd | Vestfrost | Godrej & Boyce MFG. Co. Ltd | #NUM! | VLS 354A AC | VLS 154A SDD Greenline | GVR 99 Lite | #NUM!
icelined refrigerator & vac/icepack freezer | Electrolux | TCW 2000 | PIS E3/111-M | ILRF | R134a | Hot |  | 60 | 42 | 28.8 |  | 44.36 |  |  | 2.88 |  |  | 2411.5 | 2411.5 | [8 empty] | PIS | 40.1917 | 57.4167 | 83.7326 | 0.048 |  | 0.068571 |  | 0.1 |  |  | #NUM! | #NUM! | #NUM! | Zero Appliances | Vestfrost | AUCMA | Haier | Godrej & Boyce MFG. Co. Ltd | #NUM! | VLS 404A AC | HTC-120 | GVR 225 AC | #NUM!
Vaccine refrigerator or icepack freezer | B Medical Systems Sarl (Dometic) | TCW 2000 DC | PQS E003/001 | SBRF | R134a | Hot | Grade A | 76 | 30 | 3.4 | 26 | 13.6 |  |  | 0.99 |  |  | 2770 | 3324 | 2016 | 118 | 50 | 91 | 127 | 78 | 1.05 | 125 | PQS | 43.7368 | 110.8 | 977.6471 | 0.013026 |  | 0.033 |  | 0.29118 | [5 empty] | Haier | Vestfrost | Vestfrost | Haier | Dulas | #NUM! | VLS 504A AC | HTC-240 | VC 60 SDD-1 | #NUM!
Vaccine/icepack freezer | Haier | HBD-116 | PQS E003/002 | CF | R134a | Hot | N/A |  | 121 | 12 | 204 | 2.29 |  |  | 0.38 |  |  | 410 | 410 | 2016 |  | 121 | 82 | 67 | 63 | 0.5 | 79 | PQS |  | 3.3884 | 34.1667 |  |  | 0.0031405 |  | 0.031667 | [5 empty] | Haier | Haier | Haier | AUCMA | Dulas | #NUM! | HBC-120 | ARKTEK YBC-10 SDD | VC 30 SDD | #NUM!
Vaccine/icepack freezer | Haier | HBD-286 | PQS E003/003 | CF | R134a | Hot | N/A |  | 224 | 16.8 | 495 | 4.09 |  |  | 4.36 |  |  | 521 | 521 | 2016 |  | 298 | 80 | 124 | 63 | 0.88 | 79 | PQS |  | 2.3259 | 31.0119 |  |  | 0.019464 |  | 0.25952 | [5 empty] | Dulas | Haier | Godrej & Boyce MFG. Co. Ltd | #NUM! | Haier | #NUM! | HBC-240 | #NUM! | HBC-260 | #NUM!
Icepack freezer | B Medical Systems Sarl (Dometic) | TFW 800 | PQS E003/004 | WPF | R134a | Hot | N/A |  | 247 | 36 | 179 | 3.5 |  |  | 3.98 |  |  | 2579 | 3094.8 | 2016 |  | 290 | 180.5 | 60 | 70.5 | 1.208 | 143 | PQS |  | 12.5296 | 85.9667 |  |  | 0.016113 |  | 0.11056 | [5 empty] | Dulas | #NUM! | Vestfrost | #NUM! | Haier | #NUM! | #NUM! | #NUM! | HBC-150 | #NUM!
icelined refrigerator | Haier | HBC-70 | PQS E003/005 | ILR | R134a | Hot | Not Tested | 45 |  |  |  | 27.18 |  |  | 0.64 |  |  | 510 | 510 | 2016 | 71 |  | 81.8 | 67.3 | 66.3 | 0.56 | 64 | PQS | 11.3333 |  |  | 0.014222 | [9 empty] | Vestfrost | #NUM! | Vestfrost | #NUM! | Haier | #NUM! | #NUM! | #NUM! | HBC-80 | #NUM!
icelined refrigerator | Haier | HBC-200 | PQS E003/006 | ILR | R134a | Hot | Not Tested | 90 |  |  |  | 31.23 |  |  | 1.34 |  |  | 688 | 688 | 2016 | 198 |  | 81.8 | 124.3 | 63 | 0.91 | 108 | PQS | 7.6444 |  |  | 0.014889 | [9 empty] | Vestfrost | #NUM! | Vestfrost | #NUM! | B Medical Systems Sarl (Dometic) | #NUM! | #NUM! | #NUM! | Ultra 16 SDD | #NUM!
icelined refrigerator | Vestfrost | MK 304 | PQS E003/007 | ILR | R134a | Hot | Not Tested | 105 |  |  |  | 25.66 |  |  | 3.2 |  |  | 793 | 951.6 | 2016 | 218 |  | 84 | 69 | 126 | 1.02 | 126 | PQS | 9.0629 |  |  | 0.030476 | [9 empty] | Vestfrost | #NUM! | Haier | #NUM! | Vestfrost | #NUM! | #NUM! | #NUM! | VLS 026 RF Green Line | #NUM!
Vaccine refrigerator or icepack freezer | B Medical Systems Sarl (Dometic) | TCW 3000 DC | PQS E003/008 | SBRorF | R134a | Hot | Grade A | 109.5 | 48 | 3.4 | 80 | 23.4 |  |  | 1.82 |  |  | 2719 | 3262.8 | 2016 | 204 |  | 90.5 | 126 | 82.5 | 1.05 | 125 | PQS | 29.7973 | 67.975 | 959.6471 | 0.016621 |  | 0.037917 |  | 0.53529 | [5 empty] | Vestfrost | #NUM! | Haier | #NUM! | Vestfrost | #NUM! | #NUM! | #NUM! | VLS 056 RF SDD | #NUM!
Refrigerator | Vestfrost | MKS 044 | PQS E003/009 | SDR | R600a | Temp | Not Tested | 19.5 |  |  |  | 114 |  |  | 0.51 |  |  | 2318 | 2781.6 | 2016 | 48 |  | 87.6 | 72.7 | 69.7 | 0.65 | 88 | PQS | 142.6462 |  |  | 0.026154 | [9 empty] | B Medical Systems Sarl (Dometic) | #NUM! | AUCMA | #NUM! | B Medical Systems Sarl (Dometic) | #NUM! | #NUM! | #NUM! | TCW 4000 SDD | #NUM!
icelined refrigerator - water-pack freezer | Vestfrost | MKF 074 | PQS E003/010 | ILRF | R134a | Temp | Not Tested | 16 | 5.4 | 1.6 | 9 | 52.54 |  |  | 3.46 |  |  | 725 | 870 | 2016 | 54 | 10 | 84 | 70 | 72 | 0.65 | 90 | PQS | 54.375 | 161.1111 | 543.75 | 0.21625 |  | 0.64074 |  | 2.1625 | [5 empty] | B Medical Systems Sarl (Dometic) | #NUM! | #NUM! | #NUM! | Vestfrost | #NUM! | #NUM! | #NUM! | VLS 500A AC | #NUM!
icelined refrigerator | Vestfrost | MK 204 | PQS E003/011 | ILR | R134a | Hot | Not Tested | 75 |  |  |  | 20.1 |  |  | 1.89 |  |  | 674 | 808.8 | 2016 | 136 |  | 84 | 70 | 92 | 0.752 | 102 | PQS | 10.784 |  |  | 0.0252 | [9 empty] | B Medical Systems Sarl (Dometic) | #NUM! | #NUM! | #NUM! | Godrej & Boyce MFG. Co. Ltd | #NUM! | #NUM! | #NUM! | GVR 55 FF DC | #NUM!
icelined refrigerator | Vestfrost | MK 404 | PQS E003/012 | ILR | R134a | Hot | Not Tested | 135 |  |  |  | 23.23 |  |  | 3.08 |  |  | 900 | 1080 | 2016 | 240 |  | 84 | 70 | 156 | 1.264 |  | PQS | 8 |  |  | 0.022815 | [9 empty] | Vestfrost | #NUM! | #NUM! | #NUM! | Zero Appliances | #NUM! | #NUM! | #NUM! | ZLF80AC | #NUM!
icelined refrigerator | True Energy | BLF100AC | PQS E003/013* | ILR | R134a | Hot |  | 103 |  |  |  | 97.7 |  |  | 8 |  |  | 1993 | 1993 | 2016 | 125 |  | 200 | 89 | 76 | 1.5 | 175 | PQS | 19.3495 |  |  | 0.07767 | [9 empty] | Vestfrost | #NUM! | #NUM! | #NUM! | Haier | #NUM! | #NUM! | #NUM! | HBCD-90 | #NUM!
ice-lined refrigerator/icepack freezer | B Medical Systems Sarl (Dometic) | TCW 2000 AC | PQS E003/014 | ILRF | R134a | Hot | Grade A | 60 | 12 | 2.4 | 20 | 39.4 |  |  | 1.87 |  |  | 2509 | 3010.8 | 2016 | 99 | 43 | 90 | 127 | 78 | 1.05 | 125 | PQS | 50.18 | 250.9 | 1254.5 | 0.031167 |  | 0.15583 |  | 0.77917 | [5 empty] | Dulas | #NUM! | #NUM! | #NUM! | AUCMA | #NUM! | #NUM! | #NUM! | CFD-50 SDD | #NUM!
icelined refrigerator | Haier | HBC-340 | PQS E003/015* | ILR | R134a | Hot |  | 200 |  |  |  | 34.47 |  |  | 2.73 |  |  | 1196 | 1196 | 2011 | 340 |  | 164.4 | 65 | 84.6 | 1.42 | 165 | PQS | 5.98 |  |  | 0.01365 | [9 empty] | Haier | #NUM! | #NUM! | #NUM! | B Medical Systems Sarl (Dometic) | #NUM! | #NUM! | #NUM! | TCW 40R AC | #NUM!
Refrigerator-icepack freezer | True Energy | PS65i | PQS E003/016* | SBRF | R134a | Hot |  | 37.5 |  | 2.4 | 16 | 4.4 |  |  | 0.32 |  |  | 1300 | 1820 | 2011 | 61 | 24 | 116 | 60 | 84 | 0.66 | 90 | PQS | 48.5333 |  | 758.3333 | 0.0085333 |  |  |  | 0.13333 | [5 empty] | Haier | #NUM! | #NUM! | #NUM! | B Medical Systems Sarl (Dometic) | #NUM! | #NUM! | #NUM! | TCW 80 AC | #NUM!
ice-lined refrigerator/icepack freezer | B Medical Systems Sarl (Dometic) | TCW 3000 AC | PQS E003/017 | ILRF | R134a | Hot | Grade A | 150 |  |  | 112.2 | 53 |  |  | 1.37 |  |  | 2615 | 3138 | 2016 | 204 | 204 | 91 | 127 | 78 | 1.071 | 125 | PQS | 20.92 |  |  | 0.0091333 | [9 empty] | Haier | #NUM! | #NUM! | #NUM! | Haier | #NUM! | #NUM! | #NUM! | HTC-112 | #NUM!
Solar direct drive refrigerator witout battery | True Energy | BLF100 DC | PQS E003/019* | SDR | R600a | Hot |  | 93 |  |  |  | 170 |  |  | 1.295 |  |  | 3995 | 3995 | 2011 | 124 |  | 187 | 89 | 76 | 1.5 | 150 | PQS | 42.957 |  |  | 0.013925 | [9 empty] | B Medical Systems Sarl (Dometic) | #NUM! | #NUM! | #NUM! | Godrej & Boyce MFG. Co. Ltd | #NUM! | #NUM! | #NUM! | GVR 55 FF AC | #NUM!
Solar direct drive refrigerator witout battery | SunDanzer | BFRV55 | PQS E003/020 | SDR | R134a | Hot | Grade A | 54.5 |  |  |  | 65.2 |  |  | 0.49 |  |  | 3399 | 3399 | 2016 | 60.1 |  | 88 | 96.5 | 71 | 0.68 | 99 | PQS | 62.367 |  |  | 0.0089908 | [9 empty] | Dulas | #NUM! | #NUM! | #NUM! | Godrej & Boyce MFG. Co. Ltd | #NUM! | #NUM! | #NUM! | GVR 25 Lite | #NUM!
icelined refrigerator | Vestfrost | VLS 400 Greenline | PQS E003/021 | ILR | R600a | Hot | Not Tested | 216 |  |  |  | 30 |  |  | 0.82 |  |  | 826 | 991.2 | 2016 | 235 |  | 86 | 127 | 70 | 1.02 | 126 | PQS | 4.5889 |  |  | 0.0037963 | [9 empty] | AUCMA | #NUM! | #NUM! | #NUM! | Godrej & Boyce MFG. Co. Ltd | #NUM! | #NUM! | #NUM! | GVR 25 Lite DC | #NUM!
icelined refrigerator | Vestfrost | MK 144 | PQS E003/022 | ILR | R134a | Hot | Not Tested | 48 |  |  |  | 43 |  |  | 2.3 |  |  | 614 | 736.8 | 2016 | 63.7 |  | 88 | 96.5 | 71 | 0.58 | 70 | PQS | 15.35 |  |  | 0.047917 | [9 empty] | Godrej & Boyce MFG. Co. Ltd | #NUM! | #NUM! | #NUM! | Vestfrost | #NUM! | #NUM! | #NUM! | VLS 054A SDD Greenline | #NUM!
Vaccine/icepack freezer | Vestfrost | MF 314 | PQS E003/023 | CF | R134a | Hot | N/A |  | 281 | 7.2 | 256 | 4 |  |  | 4.23 |  |  | 573 | 687.6 | 2016 |  | 281 | 84 | 156 | 70 | 1.161 | 108.5 | PQS |  | 2.447 | 95.5 |  |  | 0.015053 |  | 0.5875 | [5 empty] | Godrej & Boyce MFG. Co. Ltd | #NUM! | #NUM! | #NUM! | Vestfrost | #NUM! | #NUM! | #NUM! | VLS 094A SDD Greenline | #NUM!
Vaccine/icepack freezer | Vestfrost | MF 114 | PQS E003/024 | CF | R134a | Hot | N/A |  | 105 | 7.2 | 64 | 2.8 |  |  | 2.23 |  |  | 421 | 505.2 | 2016 |  | 105 | 84 | 72 | 70 | 0.58 | 70 | PQS |  | 4.8114 | 70.1667 |  |  | 0.021238 |  | 0.30972 | [5 empty] | Godrej & Boyce MFG. Co. Ltd | #NUM! | #NUM! | #NUM! | Vestfrost | #NUM! | #NUM! | #NUM! | VLS 154A SDD Greenline | #NUM!
Vaccine/icepack freezer | Vestfrost | MF 214 | PQS E003/025 | CF | R134a | Hot | N/A |  | 171 | 7.2 | 160 | 2.9 |  |  | 3 |  |  | 490 | 588 | 2016 |  | 171 | 84 | 113 | 70 | 0.846 | 96.3 | PQS |  | 3.4386 | 81.6667 |  |  | 0.017544 |  | 0.41667 | [5 empty] | Godrej & Boyce MFG. Co. Ltd | #NUM! | #NUM! | #NUM! | Vestfrost | #NUM! | #NUM! | #NUM! | VLS 204A | #NUM!
Solaire refrigerator & freezer | Dulas | VC 65-2 | PQS E003/026 | SBRF | R134a | Hot | Not Tested | 37.5 |  | 2.4 | 18 | 3 |  |  | 0.55 |  |  | 3275 | 3930 | 2016 | 48.3 | 24.3 | 93.6 | 92.9 | 77.7 | 0.887 | 92 | PQS | 104.8 |  | 1637.5 | 0.014667 |  |  |  | 0.22917 | [5 empty] | Dulas | #NUM! | #NUM! | #NUM! | Vestfrost | #NUM! | #NUM! | #NUM! | VLS 304A AC | #NUM!
Solaire refrigerator & freezer | Dulas | VC 150-2 | PQS E003/027 | SBRF | R134a | Hot | Not Tested | 86 |  | 2.4 | 26 | 3 |  |  | 0.68 |  |  | 4275 | 5130 | 2016 | 111.2 | 33.1 | 92.9 | 128.5 | 78.1 | 1.075 | 111 | PQS | 59.6512 |  | 2137.5 | 0.007907 |  |  |  | 0.28333 | [5 empty] | Dulas | #NUM! | #NUM! | #NUM! | Vestfrost | #NUM! | #NUM! | #NUM! | VLS 354A AC | #NUM!
Solaire refrigerator | Dulas | VC 200-1 | PQS E003/028 | SBR | R134a | Hot | Not Tested | 126.5 |  |  |  | 3 |  |  | 0.63 |  |  | 3050 | 3660 | 2016 | 155.1 |  | 93.3 | 128.5 | 78.1 | 1.075 | 95 | PQS | 28.9328 |  |  | 0.0049802 | [9 empty] | Haier | #NUM! | #NUM! | #NUM! | Vestfrost | #NUM! | #NUM! | #NUM! | VLS 404A AC | #NUM!
Solar direct drive refrigerator witout battery | Haier | HTC-60 | PQS E003/029 | SDR | R600a | Temp | Not Tested | 21 |  |  |  | 135 | [5 empty] | 2500 | 2500 | 2016 | 60 |  | 78.8 | 87.5 | 65.4 | 0.7 | 98 | PQS | 119.0476 | [12 empty] | Haier | #NUM! | #NUM! | #NUM! | Vestfrost | #NUM! | #NUM! | #NUM! | VLS 504A AC | #NUM!
Solar direct drive refrigerator witout battery | B Medical Systems Sarl (Dometic) | TCW 3000 SDD | PQS E003/030 | SDR | R600a | Temp | Grade A | 156 |  |  |  | 86 | [5 empty] | 5749 | 6898.8 | 2016 | 278 |  | 91 | 127 | 78 | 1.07 | 114 | PQS | 44.2231 | [12 empty] | Haier | #NUM! | #NUM! | #NUM! | Haier | #NUM! | #NUM! | #NUM! | HBC-120 | #NUM!
icelined refrigerator | Vestfrost | VLS 200 Greenline | PQS E003/031 | ILR | R600a | Hot | Not Tested | 59.5 |  |  |  | 24 |  |  | 0.71 |  |  | 582 | 698.4 | 2016 | 113 |  | 80 | 73 | 70 | 0.58 | 70 | PQS | 11.7378 |  |  | 0.011933 | [9 empty] | B Medical Systems Sarl (Dometic) | #NUM! | #NUM! | #NUM! | Haier | #NUM! | #NUM! | #NUM! | HBC-240 | #NUM!
icelined refrigerator | Vestfrost | VLS 300 Greenline | PQS E003/032 | ILR | R600a | Hot | Not Tested | 148 |  |  |  | 23.5 |  |  | 0.69 |  |  | 698 | 837.6 | 2016 | 157 |  | 85 | 70 | 92 | 0.75 | 93 | PQS | 5.6595 |  |  | 0.0046622 | [9 empty] | Vestfrost | #NUM! | #NUM! | #NUM! | Haier | #NUM! | #NUM! | #NUM! | HTC-120 | #NUM!
icelined refrigerator | Vestfrost | VLS 350 Greenline | PQS E003/033 | ILR | R600a | Hot | Not Tested | 196 |  |  |  | 31.5 |  |  | 0.64 |  |  | 780 | 936 | 2016 | 209 |  | 85 | 70 | 113 | 0.85 | 110 | PQS | 4.7755 |  |  | 0.0032653 | [9 empty] | Vestfrost | #NUM! | #NUM! | #NUM! | Haier | #NUM! | #NUM! | #NUM! | HTC-240 | #NUM!
icelined refrigerator | Haier | HBC-110 | PQS E003/034 | ILR | R134a | Hot | Not Tested | 52.5 |  |  |  | 36.17 |  |  | 1.2 |  |  | 590 | 590 | 2016 | 110 |  | 86 | 63 | 81.8 | 0.636 | 93 | PQS | 11.2381 |  |  | 0.022857 | [9 empty] | B Medical Systems Sarl (Dometic) | #NUM! | #NUM! | #NUM! | AUCMA | #NUM! | #NUM! | #NUM! | ARKTEK YBC-10 SDD | #NUM!
Solar direct drive refrigerator witout battery | B Medical Systems Sarl (Dometic) | TCW 2000 SDD | PQS E003/035 | SDRF | R600a | Temp | Grade A | 99 |  | 2.4 | 16 | 85.24 | [5 empty] | 8580 | 10296 | 2016 | 119 | 42 | 127 | 78 | 91 | 1.07 | 125 | PQS | 104 |  | 4290 | [10 empty] | Vestfrost | #NUM! | #NUM! | #NUM! |  | #NUM! | #NUM! | #NUM! |  | #NUM!
icelined refrigerator | Zero Appliances | ZLF 100AC | PQS E003/036 | ILR | R134a | Hot | Grade A | 99 |  |  |  | 113.7 |  |  | 1.96 |  |  | 2015 | 2015 | 2016 | 124 |  | 178 | 85 | 71 | 1.132 | 100 | PQS | 20.3535 |  |  | 0.019798 | [9 empty] | Godrej & Boyce MFG. Co. Ltd | #NUM! | #NUM! | #NUM! |  | #NUM! | #NUM! | #NUM! |  | #NUM!
Solar direct drive refrigerator and/or freezer | Zero Appliances | ZLF 100DC | PQS E003/037 | SDR | R600a | Hot | Grade A | 93 |  |  |  | 72 | [5 empty] | 5283 | 5283 | 2016 | 99 |  | 180 | 85 | 73 | 1.132 | 115 | PQS | 56.8065 | [12 empty] | Zero Appliances | #NUM! | #NUM! | #NUM! |  | #NUM! | #NUM! | #NUM! |  | #NUM!
icelined refrigerator | Haier | HBC-340 | PQS E003/038 | ILR | R134a | Hot | Not Tested | 211 |  |  |  | 45.38 |  |  | 2.06 |  |  | 1180 | 1180 | 2016 | 240 |  | 165 | 65 | 85.5 | 1.42 | 165 | PQS | 5.5924 |  |  | 0.009763 | [9 empty] | Haier | #NUM! | #NUM! | #NUM! |  | #NUM! | #NUM! | #NUM! |  | #NUM!
Solar direct drive refrigerator witout battery | SunDanzer | BFRV 15 SDD | PQS E003/039 | SDR | R134a | Hot | Grade A | 15 |  |  |  | 101.19 | [5 empty] | 2295 | 2295 | 2016 | 2017 |  | 78 | 70 | 60.5 | 1.27 | 147 | PQS | 153 | [12 empty] | AUCMA | #NUM! | #NUM! | #NUM! |  | #NUM! | #NUM! | #NUM! |  | #NUM!
Solar direct drive refrigerator witout battery | Dulas | VC 200 SDD | PQS E003/040 | SDR | R600a | Hot | Grade A | 132 |  |  |  | 79.29 | [5 empty] | 4050 | 4050 | 2016 | 205.2 |  | 73.1 | 94.5 | 128.5 | 1.2 | 129 | PQS | 30.6818 | [12 empty] | B Medical Systems Sarl (Dometic) | #NUM! | #NUM! | #NUM! |  | #NUM! | #NUM! | #NUM! |  | #NUM!
Solar direct drive refrigerator | Vestfrost | VLS 054 SDD Greenline | PQS E003/041 | SDR | R600a | Hot | Grade A | 55.5 |  |  |  | 72.4 | [5 empty] | 2874 | 2874 | 2016 | 108 |  | 85 | 72 | 60 | 0.65 | 85 | PQS | 51.7838 | [12 empty] | B Medical Systems Sarl (Dometic) | #NUM! | #NUM! | #NUM! |  | #NUM! | #NUM! | #NUM! |  | #NUM!
Solar direct drive combined refrigerator/freezer | B Medical Systems Sarl (Dometic) | TCW 40 SDD | PQS E003/042 | SDRF | R600a | Hot | Grade A | 36 |  | 5.2 | 4.8 | 81.54 | [5 empty] | 5279 | 6334.8 | 2016 | 46.6 | 4.8 | 78 | 103 | 90 | 0.88 | 120 | PQS | 175.9667 |  | 1218.2308 | [10 empty] | Haier | #NUM! | #NUM! | #NUM! |  | #NUM! | #NUM! | #NUM! |  | #NUM!
Solar direct drive combined refrigerator/freezer | B Medical Systems Sarl (Dometic) | TCW 2043 SDD | PQS E003/043 | SDRF | R600a | Hot | Grade A | 70 |  | 2.5 | 9.6 | 73.54 | [5 empty] | 8158 | 9789.6 | 2016 | 79 | 42 | 91 | 127 | 78 | 1.07 | 160 | PQS | 139.8514 |  | 3915.84 | [10 empty] | Godrej & Boyce MFG. Co. Ltd | #NUM! | #NUM! | #NUM! |  | #NUM! | #NUM! | #NUM! |  | #NUM!
icelined refrigerator | Zero Appliances | ZLF 150AC | PQS E003/044 | ILR | R134a | Hot | Grade A | 128 |  |  |  | 128.2 |  |  | 2.03 |  |  | 2429 | 2429 | 2016 | 161 |  | 190 | 85 | 72 | 1.22 | 116 | PQS | 18.9766 |  |  | 0.015859 | [9 empty] | Godrej & Boyce MFG. Co. Ltd | #NUM! | #NUM! | #NUM! |  | #NUM! | #NUM! | #NUM! |  | #NUM!
Solar direct drive refrigerator | B Medical Systems Sarl (Dometic) | TCW 3043 SDD | PQS E003/045 | SDR | R600a | Hot | Grade A | 89 |  |  |  | 116 | [5 empty] | 6110 | 7332 | 2016 | 278 |  | 91 | 127 | 78 | 1.07 | 169 | PQS | 82.382 | [12 empty] | Godrej & Boyce MFG. Co. Ltd | #NUM! | #NUM! | #NUM! |  | #NUM! | #NUM! | #NUM! |  | #NUM!
icelined refrigerator | Godrej & Boyce MFG. Co. Ltd | GVR 50 AC | PQS E003/046 | ILR | R600a | Hot | Grade A | 46.5 |  |  |  | 182 |  |  | 0.56 |  |  | 1500 | 1500 | 2016 | 57.7 |  | 122 | 75 | 79.5 | 0.916 | 125 | PQS | 32.2581 |  |  | 0.012043 | [9 empty] | Vestfrost | #NUM! | #NUM! | #NUM! |  | #NUM! | #NUM! | #NUM! |  | #NUM!
icelined refrigerator | Godrej & Boyce MFG. Co. Ltd | GVR 100 AC | PQS E003/047 | ILR | R600a | Hot | Grade A | 99 |  |  |  | 300.3 |  |  | 0.75 |  |  | 2300 | 2300 | 2016 | 121 |  | 182 | 75 | 79.5 | 1.3 | 160 | PQS | 23.2323 |  |  | 0.0075758 | [9 empty] | Vestfrost | #NUM! | #NUM! | #NUM! |  | #NUM! | #NUM! | #NUM! |  | #NUM!
Solar direct drive refrigerator/freezer | Dulas | VC 150 SDD | PQS E003/048 | SDRF | R600a | Hot | Grade A | 102 |  | 2.04 | 8.4 | 77.99 | [5 empty] | 6800 | 8160 | 2016 | 158.1 | 42.9 | 73.5 | 99.2 | 128.3 | 1.2 | 171 | PQS | 80 |  | 4000 | [10 empty] | Vestfrost | #NUM! | #NUM! | #NUM! |  | #NUM! | #NUM! | #NUM! |  | #NUM!
Solar direct drive refrigerator | Godrej & Boyce MFG. Co. Ltd | GVR 50 SDD | PQS E003/049 | SDR | R600a | Hot | Grade A | 46.5 |  |  |  | 134.8 | [5 empty] | 3450 | 3450 | 2016 | 59.6 |  | 121.5 | 79.5 | 75 | 1.316 | 240 | PQS | 74.1935 | [12 empty] | Vestfrost | #NUM! | #NUM! | #NUM! |  | #NUM! | #NUM! | #NUM! |  | #NUM!
Solar direct drive refrigerator | Godrej & Boyce MFG. Co. Ltd | GVR 100 SDD | PQS E003/050 | SDR | R600a | Hot | Grade A | 99 |  |  |  | 175.95 | [5 empty] | 4815 | 4815 | 2016 | 121 |  | 182 | 79.5 | 75 | 1.7 | 275 | PQS | 48.6364 | [12 empty] | Vestfrost | #NUM! | #NUM! | #NUM! |  | #NUM! | #NUM! | #NUM! |  | #NUM!
icelined refrigerator | Zero Appliances | ZLF30AC | PQS E003/051 | ILR | R134a | Hot | Grade A | 27 |  |  |  | 77.2 |  |  | 1.682 |  |  | 1192 | 1192 | 2016 | 30 |  | 102.8 | 61.9 | 56.3 | 0.372 | 65 | PQS | 44.1481 |  |  | 0.062296 | [9 empty] | Vestfrost | #NUM! | #NUM! | #NUM! |  | #NUM! | #NUM! | #NUM! |  | #NUM!
Solar direct drive refrigerator | Zero Appliances | ZLF150DC | PQS E003/052 | SDR | R134a | Hot | Grade A | 128 |  |  |  | 107.9 | [5 empty] | 4355 | 4355 | 2016 | 132 |  | 189 | 83 | 71 | 1.22 | 120 | PQS | 34.0234 | [12 empty] | Vestfrost | #NUM! | #NUM! | #NUM! |  | #NUM! | #NUM! | #NUM! |  | #NUM!
Solar direct drive refrigerator | Vestfrost | VLS 094 SDD Greenline | PQS E003/053 | SDR | R600a | Hot | Grade A | 92 |  |  |  | 72.5 |  | 360 |  |  |  | 3214 | 3856.8 | 2016 | 151 |  | 86 | 93 | 70 | 0.83 | 108 | PQS | 41.9217 | [12 empty] | Vestfrost | #NUM! | #NUM! | #NUM! |  | #NUM! | #NUM! | #NUM! |  | #NUM!
Solar direct drive refrigerator | Vestfrost | VLS 154 SDD Greenline | PQS E003/054 | SDR | R600a | Hot | Grade A | 170 |  |  |  | 73.4 |  | 360 |  |  |  | 4053 | 4863.6 | 2016 | 248 |  | 86 | 127 | 70 | 0.83 | 108 | PQS | 28.6094 | [12 empty] | Haier | #NUM! | #NUM! | #NUM! |  | #NUM! | #NUM! | #NUM! |  | #NUM!
Solar direct drive refrigerator | Zero Appliances | ZLF30DC SDD | PQS E003/055 | SDR | R600a | temp | Grade A | 27 |  |  |  | 77.05 | [5 empty] | 2064 | 2064 | 2016 | 33 |  | 102.5 | 56 | 60 | 0.372 | 65 | PQS | 76.4444 | [12 empty] | Haier | #NUM! | #NUM! | #NUM! |  | #NUM! | #NUM! | #NUM! |  | #NUM!
Solar direct drive, ancillary battery refrigerator | Haier | HTC-60H | PQS E003/056 | SDR | R600a | Hot | Not Tested | 21 |  |  |  | 109.21 |  |  | 0.778 |  |  | 2600 | 2600 | 2016 | 60 |  | 78.8 | 65.4 | 87.5 | 0.7 | 110 | PQS | 123.8095 |  |  | 0.037048 | [9 empty] | Haier | #NUM! | #NUM! | #NUM! |  | #NUM! | #NUM! | #NUM! |  | #NUM!
Solar battery powered combo refrigerator & freezer | Haier | HTCD-160 | PQS E003/057 | SBRF | R600a | Hot | Grade A | 100 |  | 2.08 | 17.7833 | 121.27 | [5 empty] | 6300 | 6300 | 2016 | 120 | 40 | 169.5 | 86.5 | 82.5 | 1.6 | 186 | PQS | 63 |  | 3028.8462 | [10 empty] | Haier | #NUM! | #NUM! | #NUM! |  | #NUM! | #NUM! | #NUM! |  | #NUM!
Solar direct drive refrigerator | Dulas | VC 110 SDD | PQS E003/058 | SDR | R600a | Hot | Grade A | 110 |  |  |  | 78.09 | [5 empty] | 3400 | 4080 | 2016 | 205 |  | 74 | 95.9 | 128.2 | 1.2 | 129 | PQS | 37.0909 | [12 empty] | AUCMA | #NUM! | #NUM! | #NUM! |  | #NUM! | #NUM! | #NUM! |  | #NUM!
Solar direct drive refrigerator | Dulas | VC 88 SDD | PQS E003/059 | SDR | R600a | Hot | Grade A | 88 |  |  |  | 78.09 | [5 empty] | 4280 | 5136 | 2016 | 205 |  | 74 | 95.9 | 128.2 | 1.2 | 129 | PQS | 58.3636 | [14 empty] | #NUM! | #NUM! |  | #NUM! |  | #NUM! |  | #NUM!
Vaccine/waterpacks freezer | AUCMA | DW-25W147 | PQS E003/060 | CF | R134a | Hot | N/A |  | 147 | 14.5 |  | 6.44 |  |  | 3.31 |  |  | 450 | 450 | 2016 |  | 147 | 79 | 88 | 59.5 | 0.41 | 45 | PQS |  | 3.0612 | 31.0345 |  |  | 0.022517 |  | 0.22828 | [7 empty] | #NUM! | #NUM! |  | #NUM! |  | #NUM! |  | #NUM!
Vaccine/waterpacks freezer | AUCMA | DW-25W300 | PQS E003/061 | CF | R134a | Hot | N/A |  | 240 | 38.3 |  | 58.36 |  |  | 3.37 |  |  | 540 | 540 | 2016 |  | 300 | 122.6 | 79 | 94.5 | 0.92 | 75 | PQS |  | 2.25 | 14.0992 |  |  | 0.014042 |  | 0.08799 | [7 empty] | #NUM! | #NUM! |  | #NUM! |  | #NUM! |  | #NUM!
Icelined refrigerator | Vestfrost | VLS 200A Greenline | PQS E003/062 | ILR | R600a | Hot | Grade A | 60 |  |  |  | 54 |  |  | 0.57 |  |  | 669 | 802.8 | 2016 | 113 |  | 85 | 73 | 70 | 0.58 | 70 | PQS | 13.38 |  |  | 0.0095 | [11 empty] | #NUM! | #NUM! |  | #NUM! |  | #NUM! |  | #NUM!
Icelined refrigerator | Vestfrost | VLS 300A Greenline | PQS E003/063 | ILR | R600a | Hot | Grade A | 98 |  |  |  | 55.5 |  |  | 0.6 |  |  | 882 | 1058.4 | 2016 | 157 |  | 85 | 92 | 70 | 0.75 | 93 | PQS | 10.8 |  |  | 0.0061224 | [11 empty] | #NUM! | #NUM! |  | #NUM! |  | #NUM! |  | #NUM!
Icelined refrigerator | Vestfrost | VLS 350A Greenline | PQS E003/064 | ILR | R600a | Hot | Grade A | 127 |  |  |  | 54.7 |  |  | 0.62 |  |  | 924 | 1108.8 | 2016 | 209 |  | 85 | 113 | 70 | 0.85 | 110 | PQS | 8.7307 |  |  | 0.0048819 | [11 empty] | #NUM! | #NUM! |  | #NUM! |  | #NUM! |  | #NUM!
Icelined refrigerator | Vestfrost | VLS 400A Greenline | PQS E003/065 | ILR | R600a | Hot | Grade A | 145 |  |  |  | 55 |  |  | 0.67 |  |  | 1005 | 1206 | 2016 | 235 |  | 86 | 127 | 70 | 1.02 | 126 | PQS | 8.3172 |  |  | 0.0046207 | [11 empty] | #NUM! | #NUM! |  | #NUM! |  | #NUM! |  | #NUM!
Icelined refrigerator | B Medical Systems Sarl (Dometic) | TCW 4000 AC | PQS E003/066 | ILR | R600a | Hot | Grade A | 240 |  |  |  | 77.3 |  |  | 0.85 |  |  | 3307 | 3968.4 | 2016 | 149 |  | 91.5 | 162.5 | 78 | 0.88 | 174 | PQS | 16.535 |  |  | 0.0035417 | [11 empty] | #NUM! | #NUM! |  | #NUM! |  | #NUM! |  | #NUM!
Solar direct drive refrigerator | B Medical Systems Sarl (Dometic) | TCW 15R SDD | PQS E003/067 | SDR | R600a | Hot | Grade A | 16 |  |  |  | 81.8 | [5 empty] | 4244 | 5092.8 | 2016 | 26.5 |  | 95 | 73 | 73 | 0.65 | 85 | PQS | 318.3 | [14 empty] | #NUM! | #NUM! |  | #NUM! |  | #NUM! |  | #NUM!
Solar direct drive refrigerator | B Medical Systems Sarl (Dometic) | TCW 40R SDD | PQS E003/068 | SDR | R600a | Hot | Grade A | 36 |  |  |  | 81.54 |  | 250 |  |  |  | 4840 | 5808 | 2016 | 46.6 |  | 90 | 78 | 103 | 0.88 | 120 | PQS | 161.3333 | [14 empty] | #NUM! | #NUM! |  | #NUM! |  | #NUM! |  | #NUM!
Solar direct drive refrigerator | Vestfrost | VLS 024 SDD Greenline | PQS E003/069 | SDR | R600a | Hot | Grade A | 25.5 |  |  |  | 81.7 |  | 360 |  |  |  | 2585 | 3102 | 2016 | 36 |  | 83 | 55.5 | 64.5 | 0.63 | 75 | PQS | 121.6471 | [14 empty] | #NUM! | #NUM! |  | #NUM! |  | #NUM! |  | #NUM!
Combined icelined refrigerator/waterpacks freezer | Vestfrost | VLS 064 RF | PQS E003/070 | ILRF | R134a | Hot | Not Tested | 52.5 |  | 3.6 | 3.6 | 20.2 |  |  | 1.8 |  |  | 954 | 1144.8 | 2016 | 75 | 5.1 | 84.5 | 72.5 | 71 | 0.58 | 98 | PQS | 21.8057 |  | 318 | 0.034286 |  |  |  | 0.5 | [7 empty] | #NUM! | #NUM! |  | #NUM! |  | #NUM! |  | #NUM!
Waterpacks freezer | B Medical Systems Sarl (Dometic) | TFW 3000 AC | PQS E003/071 | WPF | R290 | Hot | N/A |  | 204 | 32.4 | 97.2 |  |  |  | 2.15 |  |  | 2789 | 3346.8 | 2016 |  | 204 | 91 | 127 | 78 | 1.07 | 126 | PQS |  | 16.4059 | 103.2963 |  |  | 0.010539 |  | 0.066358
Icelined refrigerator | Dulas | VC 225 ILR | PQS E003/072 | ILR | R600a | Hot | Grade A | 184.5 |  |  |  | 94 |  |  | 0.803 |  |  | 2600 | 2600 | 2016 | 203.2 |  | 98.6 | 128.7 | 78 | 1.29 | 172 | PQS | 14.0921 |  |  | 0.0043523
Solar Direct drive freezer | B Medical Systems Sarl (Dometic) | TFW 40 SDD | PQS E003/073 | SDF | R600a | Hot | N/A |  | 12 | 2.16 | 12 | 120 | [5 empty] | 5279 | 5279 | 2016 |  | 64 | 90 | 103 | 78 | 0.88 | 119 | PQS |  | 439.9167 | 2443.9815
Solar Direct drive combined refrigerator/freezer | Haier | HTCD 90 SDD | PQS E003/074 | SDRF | R600a | Hot | Grade A | 37.5 | 12 | 2.08 | 12 | 114.9 | [5 empty] | 4500 | 4500 | 2016 | 37.5 | 32 | 112 | 65.4 | 87.5 | 0.98 | 108 | PQS | 120 | 375 | 2163.4615
Solar Direct drive refrigerator | Haier | HTC 40 SDD | PQS E003/075 | SDR | R600a | Hot | Grade A | 22.5 |  |  |  | 117 | [5 empty] | 2700 | 2700 | 2016 | 40 |  | 78.8 | 65 | 87.5 | 0.7 | 75 | PQS | 120
Solar Direct drive refrigerator | Haier | HTC 110 SDD | PQS E003/076 | SDR | R600a | Hot | Grade A | 59 |  |  |  | 96 | [5 empty] | 3000 | 3000 | 2016 | 110 |  | 78.8 | 65.4 | 112.8 | 0.98 | 94 | PQS | 50.8475
Solar direct drive combined refrigerator/freezer | B Medical Systems Sarl (Dometic) | TCW 15 SDD | PQS E003/077 | SDRF | R600a | Hot | Grade A | 16 | 2.4 | 1.97 | 2.4 | 84 | [5 empty] | 4277 | 5132.4 | 2016 | 26.5 | 2.4 | 95 | 73 | 73 | 0.65 | 87 | PQS | 320.775 | 2138.5 | 2605.2792
Solar direct drive refrigerator | Dulas | VC 50 SDD | PQS E003/078 | SDR | R600a | Hot | Grade A | 52.5 |  |  |  | 74.15 | [5 empty] | 2750 | 3300 | 2016 | 82 |  | 96 | 100 | 74 | 1.02 | 129 | PQS | 62.8571
Icelined refrigerator | AUCMA | CFD-50 | PQS E003/079 | ILR | R134a | Hot | Grade A | 50 |  |  |  | 135 |  |  | 0.77 |  |  | 1400 | 1400 | 2016 | 68 |  | 158.8 | 54.5 | 65.5 | 0.77 | 100 | PQS | 28 |  |  | 0.0154
Ice-lined refrigerator | Godrej & Boyce MFG. Co. Ltd | GVR 51 LITE AC | PQS E003/080 | ILR | R600a | Hot | Grade A | 51 |  |  |  | 89.43 |  |  | 2.04 |  |  | 900 | 900 | 2016 | 69 |  | 151.5 | 73.5 | 62 | 0.86 | 115 | PQS | 17.6471 |  |  | 0.04
Ice-lined refrigerator | Godrej & Boyce MFG. Co. Ltd | GVR 75 Lite | PQS E003/081 | ILR | R600a | Hot | Grade A | 72.5 |  |  |  | 81 |  |  | 2.77 |  |  | 972 | 972 | 2016 | 99 |  | 151 | 73.5 | 62 | 0.86 | 115 | PQS | 13.4069 |  |  | 0.038207
Ice-lined refrigerator | Godrej & Boyce MFG. Co. Ltd | GVR 99 Lite | PQS E003/082 | ILR | R600a | Hot | Grade A | 98.5 |  |  |  | 59.34 |  |  | 1.73 |  |  | 1050 | 1050 | 2016 | 124 |  | 170 | 73.5 | 62 | 0.95 | 125 | PQS | 10.6599 |  |  | 0.017563
Ice-lined refrigerator | Godrej & Boyce MFG. Co. Ltd | GVR 225 AC | PQS E003/083 | ILR | R600a | Hot | Grade A | 225 |  |  |  | 55 |  |  | 2.38 |  |  | 1800 | 1800 | 2016 | 278 |  | 182 | 79.5 | 75 | 1.3 | 160 | PQS | 8 |  |  | 0.010578
Solar direct drive combined refrigerator/freezer | Dulas | VC 60 SDD-1 | PQS E003/084 | SDRF | R600a | Hot | Grade A | 57 | 24 | 2.4 | 13.8 | 82.48 | [5 empty] | 4750 | 5700 | 2016 | 124 |  | 95.9 | 128 | 74 | 1.2 | 170 | PQS | 100 | 237.5 | 2375
Solar direct drive refrigerator | Dulas | VC 30 SDD | PQS E003/085 | SDR | R600a | Hot | Grade A | 25.5 |  |  |  | 72.09 | [5 empty] | 2500 | 3000 | 2017 | 39 |  | 98.7 | 89 | 75.5 | 1.02 | 129 | PQS | 117.6471
Solar direct drive freezer | Haier | HTD-40 | PQS E003/086 | SDF | R600a | Hot | N/A |  | 48 | 2.4 | 20 | 120 | [5 empty] | 2900 | 2900 | 2017 | 48 |  | 78.8 | 65.4 | 87.5 | 0.7 | 65 | PQS |  | 60.4167 | 1208.3333
Ice-lined refrigerator | Haier | HBC-260 | PQS E003/087 | ILR | R600a | Hot | Grade A | 211 |  |  |  | 34.4 |  |  | 1.62 |  |  | 1050 | 1050 | 2017 | 260 |  | 165 | 65.4 | 78.8 | 0.91 | 132 | PQS | 4.9763 |  |  | 0.0076777
Ice-lined refrigerator | Haier | HBC-150 | PQS E003/088 | ILR | R600a | Hot | Grade A | 122 |  |  |  | 30.16 |  |  | 0.61 |  |  | 900 | 900 | 2017 | 150 |  | 112.8 | 65.4 | 78.8 | 0.61 | 85 | PQS | 7.377 |  |  | 0.005
Ice-lined refrigerator | Haier | HBC-80 | PQS E003/089 | ILR | R600a | Hot | Grade A | 61 |  |  |  | 31.5 |  |  | 0.63 |  |  | 720 | 720 | 2017 | 80 |  | 87.5 | 65.4 | 78.8 | 0.45 | 75 | PQS | 11.8033 |  |  | 0.010328
Solar direct drive refrigerator | B Medical Systems Sarl (Dometic) | Ultra 16 SDD | PQS E003/090 | SDR | R600a | Hot | Grade A | 16 |  |  |  | 477.56 | [5 empty] | 5898 | 7077.6 | 2017 | 24.5 |  | 113 | 85 | 78 | 1.04 | 200 | PQS | 442.35
Solar direct drive refrigerator and freezer | Vestfrost | VLS 026 RF Green Line | PQS E003/091 | SDRF | R600a | Hot | Grade A | 20 | 34.3 | 1.8 | 17.4 | 72.22 | [5 empty] | 4550 | 5460 | 2017 | 35 |  | 88 | 111 | 65 | 0.92 | 141 | PQS | 273 | 159.1837 | 3033.3333
Solar direct drive refrigerator and freezer | Vestfrost | VLS 056 RF SDD | PQS E003/092 | SDRF | R600a | Hot | Grade A | 36 | 34.3 | 1.8 | 17.4 | 72 | [5 empty] | 4835 | 5802 | 2017 | 49.3 |  | 88 | 111 | 65 | 0.92 | 141 | PQS | 161.1667 | 169.1545 | 3223.3333
Solar direct drive refrigerator | B Medical Systems Sarl (Dometic) | TCW 4000 SDD | PQS E003/093 | SDR | R600a | Hot | Grade A | 220 |  |  |  | 91.16 | [5 empty] | 6138 | 7365.6 | 2018 | 250 |  | 91.5 | 162.5 | 78 | 1.36 | 192 | PQS | 33.48
Ice-lined refrigerator | Vestfrost | VLS 500A AC | PQS E003/094 | ILR | R600a | Hot | Grade A | 242 |  |  |  | 55.27 |  |  | 0.638 |  |  |  |  | 2018 | 314 |  | 84.5 | 156.3 | 70 | 1.16 | 150 | PQS | 0 |  |  | 0.0026364
Solar direct drive refrigerator or freezer | Godrej & Boyce MFG. Co. Ltd | GVR 55 FF DC | PQS E003/095 | SDRorF | R290 | Hot | Grade A | 58 | 44 |  | 14.4 | 283.3 | [5 empty] | 5995 | 5995 | 2018 | 90 |  | 183 | 79.5 | 75 | 1.73 | 380 | PQS | 103.3621 | 136.25
Ice-lined refrigerator | Zero Appliances | ZLF80AC | PQS E003/096 | ILR | R134a | Hot | Grade A | 77 |  |  |  | 105.17 |  |  | 1.4 |  |  | 1566 | 1566 | 2018 | 94 |  | 167 | 85 | 71 | 1.132 | 142 | PQS | 20.3377 |  |  | 0.018182
Combined icelined refrigerator/waterpacks freezer | Haier | HBCD-90 | PQS E003/097 | ILRF | R600a | Hot | Grade A | 30 | 32 | 4 | 32 | 63.48 |  |  | 0.97 |  |  | 1500 | 1500 | 2018 | 42 | 32 | 112.8 | 87.5 | 65.4 | 0.98 | 118 | PQS | 50 | 46.875 | 375 | 0.032333 |  | 0.030312 |  | 0.2425
Solar direct drive refrigerator | AUCMA | CFD-50 SDD | PQS E003/098 | SDR | R600a | Hot | Grade A | 50 |  |  |  | 120 | [5 empty] | 3200 | 3200 |  | 68 |  | 158.8 | 65.5 | 54.5 | 0.78 | 95 | PQS | 64
Solar direct drive freezer | Vestfrost | VFS 048 SDD | PQS E003/099 | SDR | R600a | Hot | N/A |  | 17.4 | 1.6 | 17.4 | [6 empty] | 2635 | 3162 | 2018 | 34.3 |  | 85 | 55.5 | 65 | 1.42 | 167 | PQS |  | 181.7241 | 1976.25
Icelined refrigerator | B Medical Systems Sarl (Dometic) | TCW 40R AC | PQS E003/100 | ILR | R600a | Hot | Grade A | 36.5 |  |  |  | 121.54 |  |  | 0.8 |  |  | 2770 | 3324 | 2019 | 45 |  | 103 | 78 | 90 | 0.88 | 128 | PQS | 91.0685 |  |  | 0.021918
Icelined refrigerator | B Medical Systems Sarl (Dometic) | TCW 80 AC | PQS E003/101 | ILR | R600a | Hot | Grade A | 80.5 |  |  |  | 72.09 |  |  | 1.16 |  |  | 2992 | 3590.4 | 2019 | 82.5 |  | 103 | 78 | 90 | 0.88 | 128 | PQS | 44.6012 |  |  | 0.01441
Solar direct drive refrigerator | Haier | HTC-112 | PQS E003/102 | SDR | R600a | Hot | Grade A | 75 |  |  |  | 92.48 | [5 empty] | 3150 | 3150 | 2019 | 112 |  | 112.8 | 65.4 | 87.5 |  |  | PQS | 42
Combined icelined refrigerator/waterpacks freezer | Godrej & Boyce MFG. Co. Ltd | GVR 55 FF AC | PQS E003/103 | ILRF | R600a | Hot | Grade A | 58 | 14.4 | 2.4 | 14.4 | 113.37 |  |  | 1.91 |  |  | 1500 | 1500 | 2019 | 90 | 44 | 1820 | 795 | 750 | 1.37 | 180 | PQS | 25.8621 | 104.1667 | 625 | 0.032931 |  | 0.13264 |  | 0.79583
Combined icelined refrigerator | Godrej & Boyce MFG. Co. Ltd | GVR 25 Lite | PQS E003/104 | ILR | R600a | Hot | Grade A | 27.5 |  |  |  | 53 |  |  | 0.91 |  |  | 800 | 800 | 2019 | 41 |  | 1097 | 618 | 774 | 0.7 | 95 | PQS | 29.0909 |  |  | 0.033091
Solar direct drive refrigerator | Godrej & Boyce MFG. Co. Ltd | GVR 25 Lite DC | PQS E003/105 | SDR | R600a | Hot | Grade A | 27.5 |  |  |  | 95.5 | [5 empty] | 2562 | 2562 | 2019 | 41 |  | 774 | 818 | 1097 | 1.06 | 190 | PQS | 93.1636
Solar direct drive refrigerator | Vestfrost | VLS 054A SDD Greenline | PQS E003/106 | SDR | R600a | Hot | Grade A | 55.5 |  |  |  | 72.4 | [5 empty] | 2924 | 3508.8 | 2019 | 108 |  | 85 | 72 | 60 | 0.65 | 85 | PQS | 63.2216
Solar direct drive refrigerator | Vestfrost | VLS 094A SDD Greenline | PQS E003/107 | SDR | R600a | Hot | Grade A | 92 |  |  |  | 72.5 | [5 empty] | 3264 | 3916.8 | 2019 | 151 |  | 86 | 93 | 70 | 0.83 | 108 | PQS | 42.5739
Solar direct drive refrigerator | Vestfrost | VLS 154A SDD Greenline | PQS E003/108 | SDR | R600a | Hot | Grade A | 170 |  |  |  | 73.4 | [5 empty] | 4103 | 4923.6 | 2019 | 248 |  | 86 | 127 | 70 | 0.83 | 108 | PQS | 28.9624
Icelined refrigerator | Vestfrost | VLS 204A | PQS E003/109 | ILR | R600a | Hot | Grade A | 60 |  |  |  | 54 |  |  | 0.58 |  |  | 709 | 850.8 | 2019 | 113 |  | 85 | 73 | 70 | 0.58 | 70 | PQS | 14.18 |  |  | 0.0096667
Icelined refrigerator | Vestfrost | VLS 304A AC | PQS E003/110 | ILR | R600a | Hot | Grade A | 98 |  |  |  | 55.5 |  |  | 0.69 |  |  | 862 | 1034.4 | 2019 | 157 |  | 85 | 92 | 70 | 0.75 | 93 | PQS | 10.5551 |  |  | 0.0070408
Icelined refrigerator | Vestfrost | VLS 354A AC | PQS E003/111 | ILR | R600a | Hot | Grade A | 127 |  |  |  | 54.7 |  |  | 0.64 |  |  | 964 | 1156.8 | 2019 | 209 |  | 85 | 113 | 70 | 0.85 | 110 | PQS | 9.1087 |  |  | 0.0050394
Icelined refrigerator | Vestfrost | VLS 404A AC | PQS E003/112 | ILR | R600a | Hot | Grade A | 145 |  |  |  | 55 |  |  | 0.69 |  |  | 1045 | 1254 | 2019 | 235 |  | 86 | 127 | 70 | 1.02 | 126 | PQS | 8.6483 |  |  | 0.0047586
Icelined refrigerator | Vestfrost | VLS 504A AC | PQS E003/113 | ILR | R600a | Hot | Grade A | 242 |  |  |  | 55.27 |  |  | 0.638 |  |  | 1825 | 2190 | 2019 | 314 |  | 84.5 | 156.3 | 70 | 1.16 | 150 | PQS | 9.0496 |  |  | 0.0026364
Icelined refrigerator | Haier | HBC-120 | PQS E003/114 | ILR | R600a | Hot | Grade A | 100 |  |  |  | 128.48 |  |  | 0.35 |  |  | 1700 | 1700 | 2020 | 120 |  | 89 | 82.9 | 142.5 | 1.44 | 160 | PQS | 17 |  |  | 0.0035
Icelined refrigerator | Haier | HBC-240 | PQS E003/115 | ILR | R600a | Hot | Grade A | 200 |  |  |  | 87.14 |  |  | 0.4 |  |  | 1850 | 1850 | 2020 | 240 |  | 89 | 82.9 | 142.5 | 1.8 | 182 | PQS | 9.25 |  |  | 0.002
Solar Direct Drive Refrigerator | Haier | HTC-120 | PQS E003/116 | SDR | R600a | Hot | Grade A | 100 |  |  |  | 112.24 | [5 empty] | 3620 | 3620 | 2020 | 120 |  | 86.5 | 82.5 | 142.5 | 1.44 | 160 | PQS | 36.2
Solar Direct Drive Refrigerator | Haier | HTC-240 | PQS E003/117 | SDR | R600a | Hot | Grade A | 200 |  |  |  | 95.23 | [5 empty] | 4150 | 4150 | 2020 | 240 |  | 86.5 | 82.5 | 181.5 | 1.79 | 185 | PQS | 20.75
Solar Direct Drive Refrigerator | AUCMA | ARKTEK YBC-10 SDD | PQS E003/118 | SDR | R600a | Hot | Grade A | 10 |  |  |  | 72 | [5 empty] | 3550 | 3550 | 2020 | 15 |  | 86 | 52.8 | 52.8 |  |  | PQS | 355
Non Refrigerator | Non Refrigerator | Non-PQS ILR-36 | Non-PQS ILR-36 | ILR | R600a | Hot | NA | 36 | [19 empty] | Non | 0
Non Refrigerator | Non Refrigerator | Non-PQS ILR-70 | Non-PQS ILR-70 | ILR | R600a | Hot | NA | 70 | [19 empty] | Non | 0
Non Refrigerator | Non Refrigerator | Non-PQS ILR-100 | Non-PQS ILR-100 | ILR | R600a | Hot | NA | 100 | [19 empty] | Non | 0
Non Refrigerator | Non Refrigerator | Non-PQS ILR-150 | Non-PQS ILR-150 | ILR | R600a | Hot | NA | 150 | [19 empty] | Non | 0
Non Refrigerator | Non Refrigerator | Non-PQS ILR-200 | Non-PQS ILR-200 | ILR | R600a | Hot | NA | 200 | [19 empty] | Non | 0

## cdf
Cold chain equipment selection lists | [13 empty] | Listes de sélection des équipements de la chaîne du froid |  |  |  | Listes de sélection des équipements de la chaîne du froid | Listes de sélection des équipements de la chaîne du froid
[28 empty] | PIS | [14 empty] | PIS |  |  |  |  | PQS | [9 empty] | PQS
1 | 2 | 3 | 4 | 5 | 6 | 7 | 8 | 9 | 10 |  |  | 1 | 4 | 5 | 7 | 8 | 9 |  | 1 | 2 | 3 | 4 | 5 | 6 | 7 | 8 | 9 | 1 | 2 | 3 | 4 | 5 | 6 | 7 | 8 | 9 | 10 | 11 | 12 | 13 | 14 | 15 | 1 | 2 | 3 | 4 | 5 | 1 | 2 | 3 | 4 | 5 | 6 | 7 | 8 | 9 | 10 | 1 | 2 | 3 | 4 | 5
PIS_refr | PIS_abs | PIS_solar | PIS_freezer | PQS | PQS_ilr | PQS_solar | PQS_SDD | PQS_GradeA | PQS_freezer | Non_PQ | WICFR | PIS_refr | PIS_freezer | PQS_refr | PQS_freezer | Non_PQ | WICFR | PQ_refr | PQ_ilr | PQ_sdd | PQ_gradA | PQ_freezer | Nb | PQ_ilr | PQ_sdd | PQ_gradA | PQ_freezer | Electrolux | BP Solar | Vestfrost | LEC RefrigerationPLC | Norcoast | Fortum AES | Sun Frost | Dulas | TATA BP Solar | Sibir | Zero Appliances | Solamatic | Kyocera Solar | Bright Light Solar | PT. Dilihan Glory | Electrolux | Zero Appliances | Vestfrost |  |  | B Medical Systems Sarl (Dometic) | Haier | Vestfrost | True Energy | SunDanzer | Dulas | Zero Appliances | Godrej & Boyce MFG. Co. Ltd | AUCMA |  | Haier | B Medical Systems Sarl (Dometic) | Vestfrost | AUCMA
Electrolux | Electrolux | Electrolux | Electrolux | B Medical Systems Sarl (Dometic) | Haier | B Medical Systems Sarl (Dometic) | Vestfrost | B Medical Systems Sarl (Dometic) | Haier | #REF! | Foster | Electrolux | Electrolux | B Medical Systems Sarl (Dometic) | Haier |  |  | B Medical Systems Sarl (Dometic) | HBC-70 | MKS 044 | TCW 2000 DC | HBD-116 | #REF! |  |  |  |  | RCW 42 EG/CF | VR50F | MK144 | VC 139 F | NRC 30-10 | CFS49 ISI | RFVB-134a | VC-150 F | TBP VR 50 | V 170 GE | PR 245 K/E | PVR150 | VaccPack XL 2100 | PS65 | DOVLINE | FCW 20 EG/CF | PF 230 IP KE | MF114 |  |  | TCW 2000 DC | HBC-70 | MK 304 | BLF100AC | BFRV55 | VC 65-2 | ZLF 100AC | GVR 50 AC | CFD-50 |  | HBD-116 | TFW 800 | MF 314 | DW-25W147
BP Solar | Sibir | BP Solar | Zero Appliances | Haier | Vestfrost | Vestfrost | True Energy | SunDanzer | B Medical Systems Sarl (Dometic) | 2 | Haier | BP Solar | Zero Appliances | Haier | B Medical Systems Sarl (Dometic) | SunDanzer |  | Haier | HBC-200 | BLF100 DC | TCW 3000 DC | HBD-286 | #REF! |  |  |  |  | PIS 1: RCW 42 EK/CF; PIS 3: MK074; PIS 5: Model 120-30; PIS 8: VC-65 F; PIS 10: V 170 EK; PIS 11: GR 245 G/E; PIS 13: VaccPack XL 6000; PIS 14: PS40 | FCW 20 EK/CF |  | MF214 |  |  | TCW 3000 DC | HBC-200 | MKS 044 | PS65i | BFRV 15 SDD | VC 150-2 | ZLF 100DC | GVR 100 AC | CFD-50 SDD |  | HBD-286 | TFW 3000 AC | MF 114 | DW-25W300
Vestfrost | Zero Appliances | Norcoast | Vestfrost | Vestfrost | True Energy | True Energy | SunDanzer | Zero Appliances | Vestfrost | 3 | Porkka | Vestfrost | Vestfrost | Vestfrost | Vestfrost | Dometic |  | Vestfrost | MK 304 | BFRV55 | TCW 2000 AC | TFW 800 | #REF! |  |  |  |  | PIS 1: TCW 1152/CF; PIS 3: MK204; PIS 10: V 110 GE; PIS 11: GR 265 G/E | TFW800 |  | MF314 |  |  | TCW 2000 AC | HBC-340 | MKF 074 | BLF100 DC |  | VC 200-1 | ZLF 150AC | GVR 50 SDD | ARKTEK YBC-10 SDD |  | HTD-40 | TFW 40 SDD | MF 214
LEC RefrigerationPLC |  | Fortum AES |  | True Energy | B Medical Systems Sarl (Dometic) | SunDanzer | Haier | Dulas | AUCMA | 4 | Viessmann | LEC RefrigerationPLC |  | True Energy | AUCMA | MAYTAG |  | True Energy | MKF 074 | HTC-60 | TCW 3000 AC | MF 314 | #REF! |  |  |  |  | PIS 1: RCW 42AC/CF; PIS 3: MK304; PIS 10: V 110 KE; PIS 11: PR 265 K/E | FCW 300 |  |  |  |  | TCW 3000 AC | HTC-60 | MK 204 |  |  | VC 200 SDD | ZLF30AC | GVR 100 SDD |  |  |  |  | VFS 048 SDD
Norcoast |  | Sun Frost |  | SunDanzer | Zero Appliances | Dulas | B Medical Systems Sarl (Dometic) | Vestfrost |  | 5 | Zhendre | Norcoast |  | SunDanzer |  | Westpoint |  | SunDanzer | MK 204 | TCW 3000 SDD | BFRV55 | MF 114 | #REF! |  |  |  |  | PIS 1: RCW 42DC/CF | FCW 200 |  |  |  |  | TCW 3000 SDD | HBC-110 | MK 404 |  |  | VC 150 SDD | ZLF150DC | GVR 51 LITE AC
Fortum AES |  | Dulas |  | Dulas | Godrej & Boyce MFG. Co. Ltd | Haier | Zero Appliances | Godrej & Boyce MFG. Co. Ltd |  | 6 | Huurre/Euromon2 | Fortum AES |  | Dulas |  | Westpoint |  | Dulas | MK 404 | TCW 2000 SDD | TCW 3000 SDD | MF 214 | #REF! |  |  |  |  | PIS 1: TCW 1990 | [5 empty] | TCW 2000 SDD | HBC-340 | VLS 400 Greenline |  |  | VC 110 SDD | ZLF30DC SDD | GVR 75 Lite
Sun Frost |  | TATA BP Solar |  | Zero Appliances | Dulas | Zero Appliances | Dulas | Haier |  | 7 | Zanotti | Sun Frost |  | Zero Appliances |  | Consul |  | Zero Appliances | BLF100AC | ZLF 100DC | TCW 2000 SDD | DW-25W147 | #REF! |  |  |  |  | PIS 1: RCW 50 EG/CF | [5 empty] | TCW 40 SDD | HTC-60H | MK 144 |  |  | VC 88 SDD | ZLF80AC | GVR 99 Lite
Dulas |  | Solamatic |  | Godrej & Boyce MFG. Co. Ltd | AUCMA | Godrej & Boyce MFG. Co. Ltd | Godrej & Boyce MFG. Co. Ltd | AUCMA |  | 8 |  | Dulas |  | Godrej & Boyce MFG. Co. Ltd |  | SEAFREEZE |  | Godrej & Boyce MFG. Co. Ltd | TCW 2000 AC | BFRV 15 SDD | ZLF 100AC | DW-25W300 | #REF! |  |  |  |  | PIS 1: RCW 50 EK | [5 empty] | TCW 2043 SDD | HTCD-160 | VLS 200 Greenline |  |  | VC 225 ILR |  | GVR 225 AC
TATA BP Solar |  | Kyocera Solar |  | AUCMA |  | AUCMA | AUCMA |  |  | 9 |  | TATA BP Solar |  | AUCMA |  | Dometic |  | AUCMA | HBC-340 | VC 200 SDD | ZLF 100DC | TFW 3000 AC | #REF! |  |  |  |  | PIS 1: RCW 50DC/CF | [5 empty] | TCW 3043 SDD | HTCD 90 SDD | VLS 300 Greenline |  |  | VC 50 SDD |  | GVR 55 FF DC
Sibir |  | Bright Light Solar | [7 empty] | 10 |  | Sibir |  |  |  | Westpoint |  |  | TCW 3000 AC | VLS 054 SDD Greenline | BFRV 15 SDD | TFW 40 SDD | #REF! |  |  |  |  | PIS 1: RCW 50 AC | [5 empty] | TCW 4000 AC | HTC 40 SDD | VLS 350 Greenline |  |  | VC 60 SDD-1 |  | GVR 55 FF AC
Zero Appliances | [9 empty] | 11 |  | Zero Appliances |  |  |  | Westpoint |  |  | VLS 400 Greenline | TCW 40 SDD | VC 200 SDD | HTD-40 | #REF! |  |  |  |  | PIS 1: TCW 3000 | [5 empty] | TCW 15R SDD | HTC 110 SDD | VLS 054 SDD Greenline |  |  | VC 30 SDD |  | GVR 25 Lite
Solamatic | [9 empty] | 12 |  | Solamatic |  |  |  | General Electric |  |  | MK 144 | TCW 2043 SDD | VLS 054 SDD Greenline | VFS 048 SDD | #REF! |  |  |  |  | PIS 1: TCW 2000 | [5 empty] | TCW 40R SDD | HBC-260 | VLS 094 SDD Greenline |  |  |  |  | GVR 25 Lite DC
Kyocera Solar | [9 empty] | 13 |  | Kyocera Solar |  |  |  | Electrolux |  |  | VLS 200 Greenline | TCW 3043 SDD | TCW 40 SDD |  | #REF! | [24 empty] | TCW 15 SDD | HBC-150 | VLS 154 SDD Greenline
Bright Light Solar | [9 empty] | 14 |  | Bright Light Solar |  |  |  | General Electric |  |  | VLS 300 Greenline | VC 150 SDD | TCW 2043 SDD |  | #REF! | [24 empty] | Ultra 16 SDD | HBC-80 | VLS 200A Greenline
PT. Dilihan Glory | [9 empty] | 15 |  | PT. Dilihan Glory |  |  |  | Sanyo |  |  | VLS 350 Greenline | GVR 50 SDD | ZLF 150AC |  | #REF! | [24 empty] | TCW 4000 SDD | HBCD-90 | VLS 300A Greenline
[10 empty] | 16 | [5 empty] | General Electric |  |  | HBC-110 | GVR 100 SDD | TCW 3043 SDD |  | #REF! | [24 empty] | TCW 40R AC | HTC-112 | VLS 350A Greenline
[10 empty] | 17 | [5 empty] | SOLELEC |  |  | ZLF 100AC | ZLF150DC | GVR 50 AC |  | #REF! | [24 empty] | TCW 80 AC | HBC-120 | VLS 400A Greenline
[10 empty] | 18 | [5 empty] | ND |  |  | ZLF 150AC | VLS 094 SDD Greenline | GVR 100 AC |  | #REF! | [25 empty] | HBC-240 | VLS 024 SDD Greenline
[10 empty] | 19 | [5 empty] | Dometic |  |  | GVR 50 AC | VLS 154 SDD Greenline | VC 150 SDD |  | #REF! | [25 empty] | HTC-120 | VLS 064 RF
[10 empty] | 20 | [5 empty] | Sibir |  |  | GVR 100 AC | ZLF30DC SDD | GVR 50 SDD |  | #REF! | [25 empty] | HTC-240 | VLS 026 RF Green Line
[10 empty] | 21 | [5 empty] | 0 |  |  | ZLF30AC | HTC-60H | GVR 100 SDD |  | #REF! | [26 empty] | VLS 056 RF SDD
[10 empty] | 22 | [5 empty] | ND |  |  | VLS 200A Greenline | VC 110 SDD | ZLF30AC |  | #REF! | [26 empty] | VLS 500A AC
[10 empty] | 23 | [5 empty] | Algor |  |  | VLS 300A Greenline | VC 88 SDD | ZLF150DC |  | #REF! | [26 empty] | VLS 054A SDD Greenline
[10 empty] | 24 | [5 empty] | Vestfrost |  |  | VLS 350A Greenline | TCW 15R SDD | VLS 094 SDD Greenline |  | #REF! | [26 empty] | VLS 094A SDD Greenline
[10 empty] | 25 | [5 empty] | Sibir |  |  | VLS 400A Greenline | TCW 40R SDD | VLS 154 SDD Greenline |  | #REF! | [26 empty] | VLS 154A SDD Greenline
[10 empty] | 26 | [5 empty] | EVERmed |  |  | TCW 4000 AC | VLS 024 SDD Greenline | ZLF30DC SDD |  | #REF! | [26 empty] | VLS 204A
[10 empty] | 27 | [5 empty] | Sibir |  |  | VLS 064 RF | TFW 40 SDD | HTCD-160 |  | #REF! | [26 empty] | VLS 304A AC
[10 empty] | 28 | [5 empty] | Sharp |  |  | VC 225 ILR | HTCD 90 SDD | VC 110 SDD |  | #REF! | [26 empty] | VLS 354A AC
[10 empty] | 29 | [5 empty] | Ignis |  |  | CFD-50 | HTC 40 SDD | VC 88 SDD |  | #REF! | [26 empty] | VLS 404A AC
[10 empty] | 30 | [5 empty] | Samsung |  |  | GVR 51 LITE AC | HTC 110 SDD | VLS 200A Greenline |  | #REF! | [26 empty] | VLS 504A AC
[10 empty] | 31 | [5 empty] | Sharp |  |  | GVR 75 Lite | TCW 15 SDD | VLS 300A Greenline |  | #REF!
[10 empty] | 32 | [5 empty] | Supra |  |  | GVR 99 Lite | VC 50 SDD | VLS 350A Greenline |  | #REF!
[10 empty] | 33 | [5 empty] | Electrolux |  |  | GVR 225 AC | VC 60 SDD-1 | VLS 400A Greenline |  | #REF!
[10 empty] | 34 | [5 empty] | Tropicool |  |  | HBC-260 | VC 30 SDD | TCW 4000 AC |  | #REF!
[10 empty] | 35 | [5 empty] | Tropicool |  |  | HBC-150 | HTD-40 | TCW 15R SDD |  | #REF!
[19 empty] | HBC-80 | Ultra 16 SDD | TCW 40R SDD
[19 empty] | VLS 500A AC | VLS 026 RF Green Line | VLS 024 SDD Greenline
[19 empty] | ZLF80AC | VLS 056 RF SDD | VC 225 ILR
[19 empty] | HBCD-90 | TCW 4000 SDD | HTCD 90 SDD
[19 empty] | TCW 40R AC | GVR 55 FF DC | HTC 40 SDD
[19 empty] | TCW 80 AC | CFD-50 SDD | HTC 110 SDD
[19 empty] | GVR 55 FF AC | VFS 048 SDD | TCW 15 SDD
[19 empty] | GVR 25 Lite | HTC-112 | VC 50 SDD
[19 empty] | VLS 204A | GVR 25 Lite DC | CFD-50
[19 empty] | VLS 304A AC | VLS 054A SDD Greenline | GVR 51 LITE AC
[19 empty] | VLS 354A AC | VLS 094A SDD Greenline | GVR 75 Lite
[19 empty] | VLS 404A AC | VLS 154A SDD Greenline | GVR 99 Lite
[19 empty] | VLS 504A AC | HTC-120 | GVR 225 AC
[19 empty] | HBC-120 | HTC-240 | VC 60 SDD-1
[19 empty] | HBC-240 | ARKTEK YBC-10 SDD | VC 30 SDD
HBC-260
HBC-150
HBC-80
Ultra 16 SDD
VLS 026 RF Green Line

## EqptCdF
Base données réfrigérateurs et congélateurs |  |  |  |  | No. of cold chain equipments: | 48 | [10 empty] | Index
Equipment identification | [6 empty] | Net stockage volume (litres) |  | Waterpack production capacities |  | Holdover time (hours) |  | Energy Consumption |  |  |  | Info prix |  |  | Gross Volume (litres) |  | External dimensions (cm) |  |  | Shipping characteristics
Designation | Manufacturer (make) | Models | Code PQS | Type | Refrigerant | Temperature Zone | Net Storage Volume (+5°C) | Net Storage Volume (-20°C) | kg ice/24hrs at 32°C with vaccines | Waterpack storage capacity (No. 0.6 waterpacks) | Cold Holdover Time | Warm Holdover Time | Electrical power (Watts) | electricity (kWh/24hrs) | Gaz (kg/24hrs) | Kerosene (litres/24hrs) | Price currency | Price in US$ | Year of price | Gross Storage Volume (+5°C) | Gross Storage Volume (-20°C) | H (cm) | W (cm) | L (cm) | Shipping volume (m3) | Shipping weight (kg) | No. of rows
A | B | C | D | E | F | G | H | I | J | K | L | M | N | O | P | Q | R | S | T | U | V | W | X | Y | Z | AA | AB
Refrigerateur | Iceberg | SSFF300 | domestique | Refr |  |  | 100 | [6 empty] | 2 |  |  |  | 300 | [8 empty] | 1
Refrigerateur solaire | SunDanzer | DCF225/C225 | domestique | Solaire | [9 empty] | 2 |  |  |  | 300 | [8 empty] | 2
Refrigerateur | Dometic | RKE400 | domestique | [10 empty] | 2 |  |  |  | 300 | [8 empty] | 3
Congélateur d'accus | MAYTAG | R600A | domestique | RC | R134a |  |  | 514 | [5 empty] | 2.4 |  |  |  | 500 | [8 empty] | 4
Congélateur d'accus | Westpoint | WBQ-608.1X | domestique | RC | R134a |  |  | 595 | [5 empty] | 2 |  |  |  | 300 | [8 empty] | 5
Refrigerateur | Westpoint | CQD 22D | domestique | [10 empty] | 2 |  |  |  | 300 | [8 empty] | 6
Refrigerateur | Consul | COE 22 DBICN | domestique | [10 empty] | 2 |  |  |  | 300 | [8 empty] | 7
Refrigerateur | SEAFREEZE | RR-2 | domestique | ES | R 134a |  | 40 | 25 | [5 empty] | 2 |  |  |  | 300 | [8 empty] | 8
réfrigérateur & congélateur | Dometic | RGE 400 | domestique | RA | NH3 |  | 112 | 47 | [5 empty] | 3.9 |  |  |  | 400 | [8 empty] | 9
Refrigerateur | Westpoint | PR-134 | domestique | ES | R134a | TZA | [7 empty] | 2 |  |  |  | 300 | [8 empty] | 10
Refrigerateur | Westpoint | PR132.G1 | domestique | ES | R134a | TZA | [7 empty] | 2 |  |  |  | 300 | [8 empty] | 11
Refrigerateur | General Electric | FS-20L | domestique | [10 empty] | 2 |  |  |  | 300 | [8 empty] | 12
Refrigerateur | Electrolux | FFC 09C 3AW1 | domestique | [10 empty] | 2 |  |  |  | 300 | [8 empty] | 13
Refrigerateur | General Electric | TAX 65NXARW | domestique | [10 empty] | 2 |  |  |  | 300 | [8 empty] | 14
Refrigerateur | Sanyo | SR-4800W | domestique | [10 empty] | 2 |  |  |  | 300 | [8 empty] | 15
Refrigerateur | General Electric | TA 04 D04 | domestique | [10 empty] | 2 |  |  |  | 300 | [8 empty] | 16
Refrigerateur | SOLELEC | TRS 140 SI | domestique | [10 empty] | 2 |  |  |  | 300 | [8 empty] | 17
Refrigerateur | ND | FRT15B3AW5 | domestique | [10 empty] | 2 |  |  |  | 300 | [8 empty] | 18
réfrigérateur & congélateur | Dometic | RKE 400 | domestique | RA | NH3 |  | 112 | 47 | [5 empty] | 3.9 | [12 empty] | 19
réfrigérateur & congélateur | Sibir | V240EK | old PIS | RA | NH3 |  | 20 | 40 | [18 empty] | 20
refrigerateur |  | S210KE | domestique | [23 empty] | 21
refrigerateur | ND | model domestique | domestique | Refr |  |  | 100 | [6 empty] | 2 |  |  |  | 300 | [8 empty] | 22
Congélateur | Algor | S50/06 | domestique | Cong | R134a | [8 empty] | 2.4 |  |  |  | 500 | [8 empty] | 23
Congélateur | Vestfrost | MF304 |  | Cong | R134a |  | 296 | 282 | [5 empty] | 2.4 |  |  |  | 500 | [8 empty] | 24
Refrigérateur&Congélateur | Sibir | S230GF |  | Refr | NH3 |  | 230 | 153 | [18 empty] | 25
Congélateur | EVERmed | BLCF440W |  | Cong | R600A | [21 empty] | 26
Réfrigérateur | Sibir | S210GE | domestique | Refr | NH3 |  | 224 | 90 | [5 empty] | 2 |  |  |  | 300 | [8 empty] | 27
refrigerateur | Sharp | SJ-14T-G2S | domestique | refr | HFC-134a |  | 148 | 59 | [5 empty] | 2 |  |  |  | 300 | [8 empty] | 28
congelateur | Ignis | S40/08 | domestique | cong |  |  | 100 | [6 empty] | 2 |  |  |  | 300 | [8 empty] | 29
refrigerateur | Samsung | RT26HAR2DSA |  | refr |  |  | 100 | [6 empty] | 2 |  |  |  | 300 | [8 empty] | 30
refrigerateur | Sharp | SJ-14T-G2S |  | refr |  |  | 100 | [6 empty] | 2 |  |  |  | 300 | [8 empty] | 31
Congélateur | Supra | SCF325 |  | Cong | R12 |  |  | 200 | [5 empty] | 2.4 |  |  |  | 500 | [8 empty] | 32
refrigerateur | Electrolux | RC65 |  | Refr | NH3 |  | 10000% | [6 empty] | 2 |  |  |  | 300 | [8 empty] | 33
refrigerateur | Tropicool | XCD-276 |  | Refr | NH3 |  | 10000% | [6 empty] | 2 |  |  |  | 300 | [8 empty] | 34
refrigerateur | Tropicool | XCD-200 |  | Refr | NH4 |  | 10000% | [6 empty] | 2 |  |  |  | 300 | [8 empty] | 35
Congélateur | Ignis | COS10W |  | Cong | R134a | [8 empty] | 2.4 |  |  |  | 500 | [8 empty] | 36
Congelateur | Liebherr | GTS2612 | domestique | Cong | R600a |  | 253 | 242 | 20 |  |  |  |  | 2.4 |  |  |  | 500 | [8 empty] | 37
Congelateur | Merveilles | CH370E | domestique | Cong | R134a |  | 370 | 247 | [5 empty] | 2.4 |  |  |  | 500 | [8 empty] | 38
Refrigerateur | Taver | T242 | domestique | Refr |  |  | 100 | [6 empty] | 2 |  |  |  | 300 | [8 empty] | 39
Refrigerateur | Zero | RZ265GE | domestique | Refr | R134a |  | 100 | [6 empty] | 2 |  |  |  | 300 | [8 empty] | 40
Congelateur | Algor | S50/08 | domestique | Cong | R134a |  |  | 200 | [5 empty] | 2.4 |  |  |  | 500 | [8 empty] | 41
Congelateur | Electrolux | TFW791 | old PIS | Cong | R134a |  |  | 200 | [5 empty] | 2.4 |  |  |  | 500 | [8 empty] | 42
refrigerateur | General Electric | DELUX | domestique | Refr |  |  | 100 | [6 empty] | 2 |  |  |  | 300 | [8 empty] | 43
refrigerateur | Electrolux | LPG 30 | domestique | Refr |  |  | 100 | [6 empty] | 2 |  |  |  | 300 | [8 empty] | 44
refrigerateur | Electrolux | RD 22 DC4SA | domestique | Refr |  |  | 100 | [6 empty] | 2 |  |  |  | 300 | [8 empty] | 45
refrigerateur | Dometic | GR1315F | domestique | Refr |  |  | 100 | [6 empty] | 2 |  |  |  | 300 | [8 empty] | 46
refrigerateur | General Electric | ES330 | domestique | Refr |  |  | 100 | [6 empty] | 2 |  |  |  | 300 | [8 empty] | 47
Congelateur | Westpoint | WVN-298 | domestique | Cong |  |  |  | 200 | [5 empty] | 2.4 |  |  |  | 500 | [8 empty] | 48
refrigerateur | General Electric | HK 16C NL7 | domestique | Refr |  |  | 100 | [6 empty] | 2 |  |  |  | 300 | [8 empty] | 49
refrigerateur | General Electric | F180 | domestique | Refr |  |  | 100 | [6 empty] | 2 |  |  |  | 300 | [8 empty] | 50
refrigerateur | Electrolux | RAK662 | old PIS | Refr |  |  | 50 | [6 empty] | 2 |  |  |  | 300 | [8 empty] | 51
refrigerateur | DIAGNOSTICA | XCD-180 | domestique | Refr |  |  | 60 | [6 empty] | 2 |  |  |  | 300 | [8 empty] | 52
| Vestfrost | MF304 | old PIS | Freezer |  |  |  | 282
| Vestfrost | SB302 | old PIS | Freezer |  |  |  | 264
| Electrolux | TCW 1151 | old PIS | Refr |  |  | 200
| Chest Freezer | Esteem |  | Freezer |  |  |  | 240
| Sanyo | SCF 2850 |  | Freezer |  |  |  | 100
| Electrolux | RCW 40 |  | Refr |  |  | 40
| Electrolux | RCW 25 |  | Freezer |  |  |  | 25
| Electrolux | RCW 65 |  | Freezer |  |  |  | 145
| Chest Freezer | Norder |  | Freezer |  |  |  | 145
refrigerateur | Electrolux | RAK66KE | old PIS | Refr |  |  | 55 | 36 | [18 empty] | 62
refrigerateur | Electrolux | RAK100 | old PIS | Refr |  |  | 37 | 9.6 | [18 empty] | 63
refrigerateur | Electrolux | RAK60KE | old PIS | Refr |  |  | 40 | 10 | [18 empty] | 64
| Freezer | CF51T |  | Freezer |  |  |  | 176
refrigerateur | Sibir | S230GF |  | Refr | [22 empty] | 66
refrigerator & freezer | Zero Appliances | GR 265 D |  | Refr |  |  | 57 | 9.6 | [18 empty] | 67
refrigerator & freezer | Zero Appliances | GR 265 K/E |  | Refr |  |  | 37 | 9.6 | [18 empty] | 68

## ColdRooms
Base données réfrigérateurs et congélateurs |  |  |  |  | No. of cold chain equipments: | 22 | [10 empty] | Index
Equipment identification | [6 empty] | Net stockage volume (litres) |  | Waterpack production capacities |  | Holdover time (hours) |  | Energy Consumption |  |  |  | Info prix |  |  | Gross Volume (litres) |  | External dimensions (cm) |  |  | Shipping characteristics
Designation | Manufacturer (make) | Models | PQS_Type | Type | Refrigerant | Temperature Zone | Net Storage Volume (+5°C) | Net Storage Volume (-20°C) | kg ice/24hrs at 32°C with vaccines | Waterpack storage capacity (No. 0.6 waterpacks) | Cold Holdover Time | Warm Holdover Time | Electrical power (Watts) | electricity (kWh/24hrs) | Gaz (kg/24hrs) | Kerosene (litres/24hrs) | Price currency | Price in US$ | Year of price | Gross Storage Volume (+5°C) | Gross Storage Volume (-20°C) | H (cm) | W (cm) | L (cm) | Shipping volume (m3) | Shipping weight (kg) | No. of rows
[28 empty] | 1 | 2 | 3 | 4 | 5 | 6
A | B | C | D | E | F | G | H | I | J | K | L | M | N | O | P | Q | R | S | T | U | V | W | X | Y | Z | AA | AB | Foster | Haier | Porkka | Viessmann | Zhendre | Huurre/Euromon2 | Zanotti
A: _1. Walk-in cold rooms; B: Foster; C: Foster 10 cbm (Mono cooling unit); D: WICR-10; E: 10 cbm; F: R134a; H: 2857.1429; N: 1.2; S: 16405.459; U: 10000; AB: 1 | Foster 10 cbm (Mono cooling unit) | Haier 10 cbm (Mono cooling unit) | Porkka 10 cbm (Mono cooling unit) | Viessmann 10 cbm (Mono cooling unit) | Zhendre 10 cbm (Mono cooling unit)
A: _1. Walk-in cold rooms; B: Haier; C: Haier 10 cbm (Mono cooling unit); D: WICR-10; E: 10 cbm; F: R134a; H: 2857.1429; N: 1.2; S: 16550; U: 10000; AB: 2 | Foster 30 cbm (Mono cooling unit) | Haier 30 cbm (Mono cooling unit) | Porkka 30 cbm (Mono cooling unit) | Viessmann 30 cbm (Mono cooling unit) | Zhendre 30 cbm (Mono cooling unit)
A: _1. Walk-in cold rooms; B: Porkka; C: Porkka 10 cbm (Mono cooling unit); D: WICR-10; E: 10 cbm; F: R134a; H: 2857.1429; N: 1.2; S: 17076.5; U: 10000; AB: 3 | Foster 40 cbm (Mono cooling unit) | Haier 30 cbm (Split cooling unit) | Porkka 30 cbm (Split cooling unit) | Viessmann 30 cbm (Split cooling unit) | Zhendre 30 cbm (Split cooling unit)
A: _1. Walk-in cold rooms; B: Viessmann; C: Viessmann 10 cbm (Mono cooling unit); D: WICR-10; E: 10 cbm; F: R134a; H: 2857.1429; N: 1.2; S: 19658.8; U: 10000; AB: 4 |  | Haier 40 cbm (Mono cooling unit) | Porkka 40 cbm (Mono cooling unit) | Viessmann 40 cbm (Mono cooling unit) | Zhendre 40 cbm (Mono cooling unit)
A: _1. Walk-in cold rooms; B: Zhendre; C: Zhendre 10 cbm (Mono cooling unit); D: WICR-10; E: 10 cbm; F: R134a; H: 2857.1429; N: 1.2; S: 15368.85; U: 10000; AB: 5 |  | Haier 40 cbm (Split cooling unit) | Porkka 40 cbm (Split cooling unit) | Viessmann 40 cbm (Split cooling unit) | Zhendre 40 cbm (Split cooling unit)
A: _1. Walk-in cold rooms; B: Foster; C: Foster 30 cbm (Mono cooling unit); D: WICR-30; E: 30 cbm; F: R404a; H: 7692.3077; N: 2.59; S: 23777.2234; U: 30000; AB: 6 |  | Haier 40cbm (Mono cooling unit) | Porkka 40cbm (Mono cooling unit) | Viessmann 40cbm (Mono cooling unit) | Zhendre 40cbm (Mono cooling unit)
A: _1. Walk-in cold rooms; B: Haier; C: Haier 30 cbm (Mono cooling unit); D: WICR-30; E: 30 cbm; F: R134a; H: 7692.3077; N: 2.59; S: 23950; U: 30000; AB: 7 |  | Haier 40cbm (Split cooling unit) | Porkka 40cbm (Split cooling unit) | Viessmann 40cbm (Split cooling unit) | Zhendre 40cbm (Split cooling unit)
A: _1. Walk-in cold rooms; B: Haier; C: Haier 30 cbm (Split cooling unit); D: WICR-30; E: 30 cbm; F: R404a; H: 7692.3077; N: 3.08; S: 30100; U: 30000; AB: 8 |  |  |  |  | Zendre Freezer Room 15cbm
A: _1. Walk-in cold rooms; B: Porkka; C: Porkka 30 cbm (Mono cooling unit); D: WICR-30; E: 30 cbm; F: R134a; H: 7692.3077; N: 2.59; S: 23573.9; U: 30000; AB: 9 |  |  |  |  | Zendre Cold Room 25cbm
_1. Walk-in cold rooms | Porkka | Porkka 30 cbm (Split cooling unit) | WICR-30 | 30 cbm | R134a |  | 7692.3077 | [5 empty] | 3.08 |  |  |  |  | 26120.5 |  | 30000 | [6 empty] | 10
_1. Walk-in cold rooms | Viessmann | Viessmann 30 cbm (Mono cooling unit) | WICR-30 | 30 cbm | R134a |  | 7692.3077 | [5 empty] | 2.59 |  |  |  |  | 26072.9 |  | 30000 | [6 empty] | 11
_1. Walk-in cold rooms | Viessmann | Viessmann 30 cbm (Split cooling unit) | WICR-30 | 30 cbm | R134a |  | 7692.3077 | [5 empty] | 3.08 |  |  |  |  | 26775 |  | 30000 | [6 empty] | 12
_1. Walk-in cold rooms | Zhendre | Zhendre 30 cbm (Mono cooling unit) | WICR-30 | 30 cbm | R134a |  | 7692.3077 | [5 empty] | 2.59 |  |  |  |  | 22225.63 |  | 30000 | [6 empty] | 13
_1. Walk-in cold rooms | Zhendre | Zhendre 30 cbm (Split cooling unit) | WICR-30 | 30 cbm | R134a |  | 7692.3077 | [5 empty] | 3.08 |  |  |  |  | 25318.44 |  | 30000 | [6 empty] | 14
_1. Walk-in cold rooms | Foster | Foster 40 cbm (Mono cooling unit) | WICR-40 | 40 cbm | R134a |  | 9523.8095 | [5 empty] | 4.8 |  |  |  |  | 25132.6334 |  | 40000 | [6 empty] | 15
_1. Walk-in cold rooms | Haier | Haier 40 cbm (Mono cooling unit) | WICR-40 | 40 cbm | R134a |  | 9523.8095 | [5 empty] | 4.8 |  |  |  |  | 31050 |  | 40000 | [6 empty] | 16
_1. Walk-in cold rooms | Haier | Haier 40 cbm (Split cooling unit) | WICR-40 | 40 cbm | R134a |  | 9523.8095 | [5 empty] | 5.3 |  |  |  |  | 34050 |  | 40000 | [6 empty] | 17
_1. Walk-in cold rooms | Porkka | Porkka 40 cbm (Mono cooling unit) | WICR-40 | 40 cbm |  |  | 9523.8095 | [5 empty] | 4.8 |  |  |  |  | 26596.5 |  | 40000 | [6 empty] | 18
_1. Walk-in cold rooms | Porkka | Porkka 40 cbm (Split cooling unit) | WICR-40 | 40 cbm |  |  | 9523.8095 | [5 empty] | 5.3 |  |  |  |  | 30404.5 |  | 40000 | [6 empty] | 19
_1. Walk-in cold rooms | Viessmann | Viessmann 40 cbm (Mono cooling unit) | WICR-40 | 40 cbm | R134a |  | 9523.8095 | [5 empty] | 4.8 |  |  |  |  | 27988.8 |  | 40000 | [6 empty] | 20
_1. Walk-in cold rooms | Viessmann | Viessmann 40 cbm (Split cooling unit) | WICR-40 | 40 cbm | R404a |  | 9523.8095 | [5 empty] | 5.3 |  |  |  |  | 28702.8 |  | 40000 | [6 empty] | 21
_1. Walk-in cold rooms | Zhendre | Zhendre 40 cbm (Mono cooling unit) | WICR-40 | 40 cbm |  |  | 9523.8095 | [5 empty] | 4.8 |  |  |  |  | 25007.85 |  | 40000 | [6 empty] | 22
_1. Walk-in cold rooms | Zhendre | Zhendre 40 cbm (Split cooling unit) | WICR-40 | 40 cbm |  |  | 9523.8095 | [5 empty] | 5.3 |  |  |  |  | 28492.17 |  | 40000 | [6 empty] | 23
_2. Walk-in cold rooms with freezers | Haier | Haier 40cbm (Mono cooling unit) | WICFR-40 | 40 cbm |  |  | 6756.7568 | 4285.7143 |  |  |  |  | 4.8 |  |  |  |  | 41200 |  | 25000 | 15000 | [5 empty] | 24
_2. Walk-in cold rooms with freezers | Haier | Haier 40cbm (Split cooling unit) | WICFR-40 | 40 cbm |  |  | 6756.7568 | 4285.7143 |  |  |  |  | 5.18 |  |  |  |  | 50600 |  | 25000 | 15000 | [5 empty] | 25
_2. Walk-in cold rooms with freezers | Porkka | Porkka 40cbm (Mono cooling unit) | WICFR-40 | 40 cbm |  |  | 6756.7568 | 4285.7143 |  |  |  |  | 4.8 |  |  |  |  | 35200.2 |  | 25000 | 15000 | [5 empty] | 26
_2. Walk-in cold rooms with freezers | Porkka | Porkka 40cbm (Split cooling unit) | WICFR-40 | 40 cbm |  |  | 6756.7568 | 4285.7143 |  |  |  |  | 5.18 |  |  |  |  | 43851.5 |  | 25000 | 15000 | [5 empty] | 27
_2. Walk-in cold rooms with freezers | Viessmann | Viessmann 40cbm (Mono cooling unit) | WICFR-40 | 40 cbm |  |  | 6756.7568 | 4285.7143 |  |  |  |  | 4.8 |  |  |  |  | 46231.5 |  | 25000 | 15000 | [5 empty] | 28
_2. Walk-in cold rooms with freezers | Viessmann | Viessmann 40cbm (Split cooling unit) | WICFR-40 | 40 cbm |  |  | 6756.7568 | 4285.7143 |  |  |  |  | 5.18 |  |  |  |  | 49420.7 |  | 25000 | 15000 | [5 empty] | 29
_2. Walk-in cold rooms with freezers | Zhendre | Zhendre 40cbm (Mono cooling unit) | WICFR-40 | 40 cbm |  |  | 6756.7568 | 4285.7143 |  |  |  |  | 4.8 |  |  |  |  | 39299.75 |  | 25000 | 15000 | [5 empty] | 30
_2. Walk-in cold rooms with freezers | Zhendre | Zhendre 40cbm (Split cooling unit) | WICFR-40 | 40 cbm |  |  | 6756.7568 | 4285.7143 |  |  |  |  | 5.18 |  |  |  |  | 46476.64 |  | 25000 | 15000 | [5 empty] | 31
_3. Walk-in cold rooms | Huurre/Euromon2 | Huurre Cold Room 30cbm | WICR-30 | 30 cbm |  |  | 8360 | [19 empty] | 32
_3. Walk-in cold rooms | Zhendre | Zendre Freezer Room 15cbm | WIFR-15 | 15 cbm |  |  |  | 4900 | [18 empty] | 33
_3. Walk-in cold rooms | Zhendre | Zendre Cold Room 25cbm | WICR-25 | 25 cbm |  |  | 7430 | [19 empty] | 34
_3. Walk-in cold rooms | Zhendre | Zendre Cold Room 20cbm | WICR-20 | 20 cbm |  |  | 5520 | [19 empty] | 35
_3. Walk-in cold rooms | Zanotti | Zanotti Cold Room 20 cbm | WICR-20 | 20 cbm | R134a |  | 5520 | [19 empty] | 36
_1. Walk-in freezer rooms | Zanotti | Zanotti Freezer Room 20 cbm | WIFR-20 | 20 cbm | R134a |  |  | 5520 | [18 empty] | 37
_1. Walk-in freezer rooms | Zanotti | Zanotti Freezer Room 10 cbm | WIFR-10 | 10 cbm | R134a |  |  | 2857.1429 | [18 empty] | 38

## PQVaccines
PQSVaccineID | VaccineType | Manufacturer | CommercialName | PharmaceuticalForm | Presentation | DosesCount | ShelfLife | VaccinePreservative | AdministrationRoute | VaccineStorageTemperature | PrequalificationStatus | VaccineVialMonitor | MultidoseVialPolicy | VaccineSecondaryVolume | VaccineTertiaryVolume | DiluentBundled | DiluentSecondaryVolume | DiluentTertiaryVolume | FreezeSensitive | DiluentStorageTemperature | AlAdjuvant | VaccineTypeName | Nbre doses dans calendrier | Prix du flacon ($/flacon) | UNICEF PS | PAHO RF | National prices | US CDC | US Private | Designation | PharmaceuticalForm | VaccineStorageTemperature
A | B | C | D | E | F | G | H | I | J | K | L | M | N | O | P | Q | R | S | T | U | V | W | X | Y | Z | AA | AB | AC | AD | W | E | K
73 | BCG | National Center of Infectious and Parasitic Diseases | BCG Vaccine | Lyophilised active component to be reconstituted with excipient diluent before use | Ampoule | 10 | 24 | none | Intradermal | 2-8°C | Current | 30 | 0 | 2.25 | 3.37 | No | 1.12 | 1.12 |  | NA |  | BCG | 1 | 2.3112 | 0.23112 |  |  |  |  | BCG | Lyophilised active component to be reconstituted with excipient diluent before use | 2-8°C
164 | BCG | AJ Vaccines A/S | BCG Vaccine SSI | Lyophilised active component to be reconstituted with excipient diluent before use | Two vial set (active + excipient) | 10 | 12 | none | Intradermal | 2-8°C | Current | 14 | 0 | 1.33 | 1.33 | Yes | 0 | 0 |  | NA |  | BCG | 1 | 2.3112 | 0.23112 |  |  |  |  | bOPV | Liquid: ready to use | -20°C
338 | BCG | Japan BCG Laboratory | BCG Freezed Dried Glutamate vaccine | Lyophilised active component to be reconstituted with excipient diluent before use | Ampoule | 10 | 24 | none | Intradermal | 2-8°C | Current | 30 | 0 | 1.44 | 4.9837 | No | 1.1938 | 2.2755 |  | 2-8°C |  | BCG | 1 | 2.3112 | 0.23112 |  |  |  |  | Dengue | Lyophilised active component to be reconstituted with liquid active component before use | -70°C
67 | BCG | Japan BCG Laboratory | BCG Freeze Dried Glutamate vaccine | Lyophilised active component to be reconstituted with excipient diluent before use | Ampoule | 20 | 24 | none | Intradermal | 2-8°C | Current | 30 | 0 | 0.72 | 2.4918 | No | 0.5969 | 1.1378 | No | 2-8°C | No | BCG | 1 | 2.74 | 0.137 |  |  |  |  | DT |  | +25°C
74 | BCG | National Center of Infectious and Parasitic Diseases | BCG Vaccine | Lyophilised active component to be reconstituted with excipient diluent before use | Ampoule | 20 | 24 | none | Intradermal | 2-8°C | Current | 30 | 0 | 1.125 | 2.245 | No | 1.12 | 1.12 |  | NA |  | BCG | 1 | 2.74 | 0.137 |  |  |  |  | DTaP
117 | BCG | Serum Institute of India Pvt. Ltd. | BCG Vaccine | Lyophilised active component to be reconstituted with excipient diluent before use | Vial | 20 | 24 | none | Intradermal | 2-8°C | Current | 14 | 0 | 0.878 | 4.32 | No | 0.6264 | 0 | No | 2-8°C | No | BCG | 1 | 2.74 | 0.137 |  |  |  |  | DTaP-HepB-Hib-IPV
294 | BCG | GreenSignal Bio Pharma Limited | BCG vaccine (Freeze Dried) - Intradermal | Lyophilised active component to be reconstituted with excipient diluent before use | Vial + Ampoule | 20 | 24 | none | Intradermal | 2-8°C | Current | 14 | 0 | 0.54 | 0.87318 | No | 0 | 0.77963 |  | 2-8°C |  | BCG | 1 | 2.74 | 0.137 |  |  |  |  | DTwP
183 | Polio Vaccine - Oral (OPV) Bivalent Types 1 and 3 | GlaxoSmithKline Biologicals SA | Polio Sabin One and Three | Liquid: ready to use | Vial | 10 | 24 | none | Oral | -20°C | Current | 2 | 28 | 0.97 | 3.978 | 0 | 0 | 0 | No | NA | No | bOPV | 4 | 3.08 | 0.308 |  |  |  |  | DTwP+Hib
281 | Polio Vaccine - Oral (OPV) Bivalent Types 1 and 3 | Serum Institute of India Pvt. Ltd. | Poliomyelitis Vaccine (Oral), Bivalent types 1 and 3 | Liquid: ready to use | Vial | 10 | 24 | none | Oral | -20°C | Current | 2 | 28 | 1.757 | 11.52 | 0 | 0 | 0 |  | NA |  | bOPV | 4 | 3.08 | 0.308 |  |  |  |  | DTwP-HepB
297 | Polio Vaccine - Oral (OPV) Bivalent Types 1 and 3 | PT Bio Farma (Persero) | Bivalent Oral Poliomyelitis Vaccine Type 1&3 (bOPV 1&3) | Liquid: ready to use | Vial | 10 | 24 | none | Oral | -20°C | Current | 2 | 28 | 1.4 | 6.2156 | 0 | 0 | 0 | No | NA | No | bOPV | 4 | 3.08 | 0.308 |  |  |  |  | DTwP-HepB+Hib
337 | Polio Vaccine - Oral (OPV) Bivalent Types 1 and 3 | Bharat Biotech International Limited | BIOPOLIO B1/3 | Liquid: ready to use | Vial | 10 | 24 | none | Oral | -20°C | Current | 2 | 28 | 0 | 0 | 0 | 0 | 0 |  | NA |  | bOPV | 4 | 3.08 | 0.308 |  |  |  |  | DTwP-HepB-Hib
184 | Polio Vaccine - Oral (OPV) Bivalent Types 1 and 3 | GlaxoSmithKline Biologicals SA | Polio Sabin One and Three | Liquid: ready to use | Vial | 20 | 24 | none | Oral | -20°C | Current | 2 | 28 | 0.48 | 1.989 | 0 | 0 | 0 |  | NA |  | bOPV | 4 | 3.05 | 0.1525 |  |  |  |  | Ebola Zaire
195 | Polio Vaccine - Oral (OPV) Bivalent Types 1 and 3 | PT Bio Farma (Persero) | Bivalent Oral Poliomyelitis Vaccine Type 1&3 (bOPV 1&3) | Liquid: ready to use | Vial | 20 | 24 | none | Oral | -20°C | Current | 2 | 28 | 0.55 | 4.1437 | 0 | 0 | 0 |  | NA |  | bOPV | 4 | 3.05 | 0.1525 |  |  |  |  | H1N1
200 | Polio Vaccine - Oral (OPV) Bivalent Types 1 and 3 | Haffkine Bio Pharmaceutical Corporation Ltd | Bivalent type 1&3 Oral Poliomyelitis vaccine, IP (bOPV1&3) | Liquid: ready to use | Vial | 20 | 24 | none | Oral | -20°C | Current | 2 | 28 | 1 | 1 | 0 | 0 | 0 |  | NA |  | bOPV | 4 | 3.05 | 0.1525 |  |  |  |  | HepA
244 | Polio Vaccine - Oral (OPV) Bivalent Types 1 and 3 | Bharat Biotech International Limited | BIOPOLIO B1/3 | Liquid: ready to use | Vial | 20 | 24 | none | Oral | -20°C | Current | 2 | 28 | 0.85 | 5.4186 | 0 | 0 | 0 |  | NA |  | bOPV | 4 | 3.05 | 0.1525 |  |  |  |  | HepB
246 | Polio Vaccine - Oral (OPV) Bivalent Types 1 and 3 | Sanofi Pasteur SA | none | Liquid: ready to use | Vial | 20 | 24 | none | Oral | -20°C | Current | 2 | 28 | 0.49 | 2.4182 | 0 | 0 | 0 |  | NA |  | bOPV | 4 | 3.05 | 0.1525 |  |  |  |  | Hib_liq
253 | Polio Vaccine - Oral (OPV) Bivalent Types 1 and 3 | Serum Institute of India Pvt. Ltd. | Poliomyelitis Vaccine (Oral), Bivalent types 1 and 3 | Liquid: ready to use | Vial | 20 | 24 | none | Oral | -20°C | Current | 2 | 28 | 0.8787 | 5.76 | 0 | 0 | 0 |  | NA |  | bOPV | 4 | 3.05 | 0.1525 |  |  |  |  | Hib_lyo
357 | Dengue Tetravalent (live, attenuated) | Sanofi Pasteur SA | Dengvaxia | Lyophilised active component to be reconstituted with excipient diluent before use | Two vial set (active + excipient) | 5 | 36 | none | Subcutaneous | 2-8°C | Current | 14 | 0 | 5.22 | 5.979 | Yes | 0 | 0 |  | 2-8°C |  | Dengue | 1 |  | 0 |  |  |  |  | HPV
118 | Diphtheria-Tetanus | Serum Institute of India Pvt. Ltd. | Diphtheria and Tetanus Vaccine Adsorbed (Paediatric) | Liquid: ready to use | Ampoule | 1 | 36 | thiomersal | Intramuscular | 2-8°C | Current | none | NA | 12.18 | 9.84 | 0 | 0 | 0 |  | NA |  | DT | 3 | #N/A | #N/A |  |  |  |  | Influenza
7 | Diphtheria-Tetanus | PT Bio Farma (Persero) | Adsorbed DT Vaccine | Liquid: ready to use | Vial | 10 | 36 | thiomersal | Intramuscular | 2-8°C | Current | 30 | 28 | 2.38 | 9.4714 | 0 | 0 | 0 | Yes | NA | Yes | DT | 3 | 1.1875 | 0.11875 |  |  |  |  | Influenza (Quadrivalent)
77 | Diphtheria-Tetanus | National Center of Infectious and Parasitic Diseases | Diftet | Liquid: ready to use | Vial | 10 | 36 | thiomersal | Intramuscular | 2-8°C | Current | 14 | 28 | 3.78 | 9.286 | 0 | 0 | 0 |  | NA |  | DT | 3 | 1.1875 | 0.11875 |  |  |  |  | IPV
119 | Diphtheria-Tetanus | Serum Institute of India Pvt. Ltd. | Diphtheria and Tetanus Vaccine Adsorbed (Pediatric) | Liquid: ready to use | Vial | 10 | 36 | thiomersal | Intramuscular | 2-8°C | Current | 30 | 28 | 2.109 | 9.84 | 0 | 0 | 0 | Yes | NA | Yes | DT | 3 | 1.1875 | 0.11875 |  |  |  |  | JE_liq
78 | Diphtheria-Tetanus | National Center of Infectious and Parasitic Diseases | Diftet | Liquid: ready to use | Vial | 20 | 36 | thiomersal | Intramuscular | 2-8°C | Current: No Routine Production | 14 | 28 | 1.89 | 1.89 | 0 | 0 | 0 |  | NA |  | DT | 3 | 2.185 | 0.10925 |  |  |  |  | JE_lyo
120 | Diphtheria-Tetanus | Serum Institute of India Pvt. Ltd. | Diphtheria and Tetanus Vaccine Adsorbed (Pediatric) | Liquid: ready to use | Vial | 20 | 36 | thiomersal | Intramuscular | 2-8°C | Current | 30 | 28 | 2.122 | 9.84 | 0 | 0 | 0 |  | NA |  | DT | 3 | 2.185 | 0.10925 |  |  |  |  | Measles
266 | Diphtheria-Tetanus-Pertussis (acellular) | GlaxoSmithKline Biologicals SA | Boostrix | Liquid: ready to use | Vial | 1 | 36 | none | Intramuscular | 2-8°C | Current | 30 | NA | 9.7 | 15.2292 | 0 | 0 | 0 |  | NA |  | DTaP | 3 | #N/A | #N/A |  |  |  |  | Men-A
315 | Diphtheria-Tetanus-Pertussis (acellular) | Sanofi Pasteur Limited | Adacel | Liquid: ready to use | Vial | 1 | 36 | none | Intramuscular | 2-8°C | Current | 30 | NA | 19.5 | 128.5951 | 0 | 0 | 0 |  | NA |  | DTaP | 3 | #N/A | #N/A |  |  |  |  | Men-A (paediatric)
285 | Diphtheria-Tetanus-Pertussis (acellular)-Hepatitis B-Haemophilus influenzae type b-Polio (Inactivated) | Sanofi Pasteur SA | Hexaxim | Liquid: ready to use | Vial | 1 | 36 | none | Intramuscular | 2-8°C | Current | 7 | NA | 11.32 | 67.5113 | 0 | 0 | 0 |  | NA |  | DTaP-HepB-Hib-IPV | 3 | #N/A | #N/A |  |  |  |  | Men-A+C
93 | Diphtheria-Tetanus-Pertussis (whole cell) | Sanofi Pasteur SA | DT COQ | Liquid: ready to use | Ampoule | 1 | 36 | thiomersal | Intramuscular | 2-8°C | Current: No Routine Production | none | NA | 26.1 | 26.1 | 0 | 0 | 0 |  | NA |  | DTwP | 3 | #N/A | #N/A |  |  |  |  | Men-ACYW-135
124 | Diphtheria-Tetanus-Pertussis (whole cell) | Serum Institute of India Pvt. Ltd. | Diphtheria-Tetanus-Pertussis Vaccine Adsorbed | Liquid: ready to use | Ampoule | 1 | 24 | thiomersal | Intramuscular | 2-8°C | Current | none | NA | 12.18 | 65.6 | 0 | 0 | 0 |  | NA |  | DTwP | 3 | #N/A | #N/A |  |  |  |  | Men-ACYW-135 (polysaccharide)
277 | Diphtheria-Tetanus-Pertussis (whole cell) | Biological E. Limited | None used on labelling for supply through UN agencies. Also marketed with labelled commercial name TRIPVAC | Liquid: ready to use | Vial | 1 | 24 | thiomersal | Intramuscular | 2-8°C | Current | 14 | NA | 14.68 | 93.082 | 0 | 0 | 0 |  | NA |  | DTwP | 3 | #N/A | #N/A |  |  |  |  | MMR
8 | Diphtheria-Tetanus-Pertussis (whole cell) | PT Bio Farma (Persero) | DTP Vaccine | Liquid: ready to use | Vial | 10 | 24 | thiomersal | Intramuscular | 2-8°C | Current | 14 | 28 | 2.38 | 9.5625 | 0 | 0 | 0 | Yes | NA | Yes | DTwP | 3 | 1.97 | 0.197 |  |  |  |  | mOPV1
94 | Diphtheria-Tetanus-Pertussis (whole cell) | Sanofi Pasteur SA | DT COQ | Liquid: ready to use | Vial | 10 | 36 | thiomersal | Intramuscular | 2-8°C | Current | none | 28 | 2.46 | 2.46 | 0 | 0 | 0 |  | NA |  | DTwP | 3 | 1.97 | 0.197 |  |  |  |  | mOPV2
125 | Diphtheria-Tetanus-Pertussis (whole cell) | Serum Institute of India Pvt. Ltd. | Diphtheria-Tetanus-Pertussis Vaccine Adsorbed | Liquid: ready to use | Vial | 10 | 24 | thiomersal | Intramuscular | 2-8°C | Current | 14 | 28 | 2.109 | 9.84 | 0 | 0 | 0 | Yes | NA | Yes | DTwP | 3 | 1.97 | 0.197 |  |  |  |  | mOPV3
278 | Diphtheria-Tetanus-Pertussis (whole cell) | Biological E. Limited | None used on labelling for supply through UN agencies. Also marketed with labelled commercial name TRIPVAC | Liquid: ready to use | Vial | 10 | 24 | thiomersal | Intramuscular | 2-8°C | Current | 14 | 28 | 1.78 | 8.9359 | 0 | 0 | 0 |  | NA |  | DTwP | 3 | 1.97 | 0.197 |  |  |  |  | MR
126 | Diphtheria-Tetanus-Pertussis (whole cell) | Serum Institute of India Pvt. Ltd. | Diphtheria-Tetanus-Pertussis Vaccine Adsorbed | Liquid: ready to use | Vial | 20 | 24 | thiomersal | Intramuscular | 2-8°C | Current | 14 | 28 | 2.122 | 9.84 | 0 | 0 | 0 |  | NA |  | DTwP | 3 | 3.1302 | 0.15651 |  |  |  |  | OCV
97 | Diphtheria-Tetanus-Pertussis (whole cell)-Haemophilus influenzae type b | Sanofi Pasteur SA | TETRAct-HIB | Lyophilised active component to be reconstituted with liquid active component before use | Vial + Ampoule | 1 | 36 | thiomersal | Intramuscular | 2-8°C | Current: No Routine Production | none | NA | 44.72 | 44.72 | 0 | 0 | 0 |  | NA |  | DTwP+Hib | 3 | 3.6865 | 3.6865 |  |  |  |  | PCV-10
216 | Diphtheria-Tetanus-Pertussis (whole cell)-Haemophilus influenzae type b | Serum Institute of India Pvt. Ltd. | Diphtheria, Tetanus, Pertussis and Haemophilus influenzae type b Conjugate Vaccine | Lyophilised active component to be reconstituted with liquid active component before use | Vial + Ampoule | 1 | 24 | thiomersal | Intramuscular | 2-8°C | Current | 14 | NA | 21.09 | 147.6 | 0 | 12.18 | 0 |  | NA |  | DTwP+Hib | 3 | 3.6865 | 3.6865 |  |  |  |  | PCV-13
96 | Diphtheria-Tetanus-Pertussis (whole cell)-Haemophilus influenzae type b | Sanofi Pasteur SA | TETRAct-HIB | Lyophilised active component to be reconstituted with liquid active component before use | Two vial set (active + active) | 10 | 36 | thiomersal | Intramuscular | 2-8°C | Current | none | 0 | 12.39 | 12.39 | 0 | 0 | 0 |  | NA |  | DTwP+Hib | 3 | 32.32 | 3.232 |  |  |  |  | Rabies
127 | Diphtheria-Tetanus-Pertussis (whole cell)-Hepatitis B | Serum Institute of India Pvt. Ltd. | Diphtheria ,Tetanus, Pertussis and Hepatitis B Vaccine Adsorbed | Liquid: ready to use | Ampoule | 1 | 24 | thiomersal | Intramuscular | 2-8°C | Current | none | NA | 12.18 | 65.6 | 0 | 0 | 0 |  | NA |  | DTwP-HepB | 3 | 0 | 0 |  |  |  |  | Rota_Liq
10 | Diphtheria-Tetanus-Pertussis (whole cell)-Hepatitis B | PT Bio Farma (Persero) | DTP - Hep B 5 | Liquid: ready to use | Vial | 5 | 24 | thiomersal | Intramuscular or Subcutaneous | 2-8°C | Current | 14 | 28 | 4.2 | 4.2 | 0 | 0 | 0 |  | NA |  | DTwP-HepB | 3 | #N/A | #N/A |  |  |  |  | Rota_Liq_frozen
11 | Diphtheria-Tetanus-Pertussis (whole cell)-Hepatitis B | PT Bio Farma (Persero) | DTP - Hep B 10 | Liquid: ready to use | Vial | 10 | 24 | thiomersal | Intramuscular or Subcutaneous | 2-8°C | Current | 14 | 28 | 2.1 | 2.1 | 0 | 0 | 0 |  | NA |  | DTwP-HepB | 3 | 7.245 | 0.7245 |  |  |  |  | Rota_Lyo
128 | Diphtheria-Tetanus-Pertussis (whole cell)-Hepatitis B | Serum Institute of India Pvt. Ltd. | Diphtheria ,Tetanus, Pertussis and Hepatitis B Vaccine Adsorbed | Liquid: ready to use | Vial | 10 | 24 | thiomersal | Intramuscular | 2-8°C | Current | 14 | 28 | 2.109 | 9.84 | 0 | 0 | 0 |  | NA |  | DTwP-HepB | 3 | 7.245 | 0.7245 |  |  |  |  | Rubella
129 | Diphtheria-Tetanus-Pertussis (whole cell)-Hepatitis B | Serum Institute of India Pvt. Ltd. | Diphtheria ,Tetanus, Pertussis and Hepatitis B Vaccine Adsorbed | Liquid: ready to use | Vial | 20 | 24 | thiomersal | Intramuscular | 2-8°C | Current | 14 | 28 | 2.122 | 9.84 | 0 | 0 | 0 |  | NA |  | DTwP-HepB | 3 | #N/A | #N/A |  |  |  |  | Td
55 | Diphtheria-Tetanus-Pertussis (whole cell)-Hepatitis B-Haemophilus influenzae type b | GlaxoSmithKline Biologicals SA | Tritanrix HB+Hib | Lyophilised active component to be reconstituted with excipient diluent before use | Two vial set (active + active) | 1 | 36 | thiomersal | Intramuscular | 2-8°C | Current | 14 | NA | 14.535 | 14.535 | Yes | 0 | 0 |  | NA |  | DTwP-HepB+Hib | 3 | 2.828 | 2.828 |  |  |  |  | tOPV
194 | Diphtheria-Tetanus-Pertussis (whole cell)-Hepatitis B-Haemophilus influenzae type b | Serum Institute of India Pvt. Ltd. | Diphtheria, Tetanus, Pertussis, Hepatitis B and Haemophilus influenzae type b Conjugate Vaccine | Lyophilised active component to be reconstituted with liquid active component before use | Vial + Ampoule | 1 | 24 | thiomersal | Intramuscular | 2-8°C | Current | 14 | NA | 33.27 | 147.6 | 0 | 0 | 0 |  | NA |  | DTwP-HepB+Hib | 3 | 2.828 | 2.828 |  |  |  |  | TT
247 | Diphtheria-Tetanus-Pertussis (whole cell)-Hepatitis B-Haemophilus influenzae type b | Biological E. Limited | None used on labelling for supply through UN agencies. Also marketed with labelled commercial name ComBE Five (Reconstituted). | Lyophilised active component to be reconstituted with liquid active component before use | Two vial set (active + active) | 1 | 24 | thiomersal | Intramuscular | 2-8°C | Current | 14 | NA | 58.7 | 58.7 | Yes | 0 | 0 |  | NA |  | DTwP-HepB+Hib | 3 | 2.828 | 2.828 |  |  |  |  | TCV
254 | Diphtheria-Tetanus-Pertussis (whole cell)-Hepatitis B-Haemophilus influenzae type b | LG Chem Ltd | Euforvac-Hib Inj | Lyophilised active component to be reconstituted with liquid active component before use | Two vial set (active + active) | 1 | 36 | thiomersal | Intramuscular | 2-8°C | Current | 14 | NA | 29.07 | 149.7687 | Yes | 0 | 0 |  | NA |  | DTwP-HepB+Hib | 3 | 2.828 | 2.828 |  |  |  |  | TPV
56 | Diphtheria-Tetanus-Pertussis (whole cell)-Hepatitis B-Haemophilus influenzae type b | GlaxoSmithKline Biologicals SA | Tritanrix HB+Hib | Lyophilised active component to be reconstituted with liquid active component before use | Two vial set (active + active) | 2 | 36 | thiomersal | Intramuscular | 2-8°C | Current | 14 | 0 | 7.2675 | 7.2675 | 0 | 0 | 0 |  | NA |  | DTwP-HepB+Hib | 3 | 3.9 | 1.95 |  |  |  |  | YF
203 | Diphtheria-Tetanus-Pertussis (whole cell)-Hepatitis B-Haemophilus influenzae type b | Serum Institute of India Pvt. Ltd. | Diphtheria, Tetanus, Pertussis, Hepatitis B and Haemophilus influenzae type b Conjugate Vaccine | Lyophilised active component to be reconstituted with liquid active component before use | Vial + Ampoule | 2 | 24 | thiomersal | Intramuscular | 2-8°C | Current | 14 | 0 | 11.154 | 147.6 | 0 | 0 | 0 |  | NA |  | DTwP-HepB+Hib | 3 | 3.9 | 1.95 |  |  |  |  | COVID-A
255 | Diphtheria-Tetanus-Pertussis (whole cell)-Hepatitis B-Haemophilus influenzae type b | LG Chem Ltd | Euforvac-Hib Inj. | Lyophilised active component to be reconstituted with liquid active component before use | Two vial set (active + active) | 2 | 36 | thiomersal | Intramuscular | 2-8°C | Current | 14 | 0 | 14.535 | 74.8843 | Yes | 0 | 0 |  | NA |  | DTwP-HepB+Hib | 3 | 3.9 | 1.95 |  |  |  |  | COVID-B
204 | Diphtheria-Tetanus-Pertussis (whole cell)-Hepatitis B-Haemophilus influenzae type b | Serum Institute of India Pvt. Ltd. | Diphtheria, Tetanus, Pertussis, Hepatitis B and Haemophilus influenzae type b Conjugate Vaccine | Lyophilised active component to be reconstituted with liquid active component before use | Vial + Ampoule | 10 | 24 | thiomersal | Intramuscular | 2-8°C | Current | 14 | 0 | 2.109 | 196.8 | 0 | 0 | 0 |  | NA |  | DTwP-HepB+Hib | 3 | 17.3 | 1.73 |  |  |  |  | COVID-C
248 | Diphtheria-Tetanus-Pertussis (whole cell)-Hepatitis B-Haemophilus influenzae type b | Biological E. Limited | None used on labelling for supply through UN agencies. Also marketed with labelled commercial name ComBE Five (Reconstituted). | Lyophilised active component to be reconstituted with liquid active component before use | Two vial set (active + active) | 10 | 24 | thiomersal | Intramuscular | 2-8°C | Current | 14 | 0 | 7.5 | 7.5 | Yes | 0 | 0 |  | NA |  | DTwP-HepB+Hib | 3 | 17.3 | 1.73 |  |  |  |  | COVID-D
6 | Diphtheria-Tetanus-Pertussis (whole cell)-Hepatitis B-Haemophilus influenzae type b | Janssen Vaccines Corp. | Quinvaxem | Liquid: ready to use | Vial | 1 | 36 | thiomersal (trace) | Intramuscular | 2-8°C | Current | 14 | NA | 10.3 | 54.3162 | 0 | 0 | 0 | Yes | NA | Yes | DTwP-HepB-Hib | 3 | 2.3 | 2.3 |  |  |  |  | RTS,S
162 | Diphtheria-Tetanus-Pertussis (whole cell)-Hepatitis B-Haemophilus influenzae type b | Shantha Biotechnics Private Limited (A Sanofi Company) | Shan-5 | Liquid: ready to use | Vial | 1 | 24 | thiomersal | Intramuscular | 2-8°C | Current | 14 | NA | 16.8 | 63.9486 | 0 | 0 | 0 |  | NA |  | DTwP-HepB-Hib | 3 | 2.3 | 2.3
223 | Diphtheria-Tetanus-Pertussis (whole cell)-Hepatitis B-Haemophilus influenzae type b | Serum Institute of India Pvt. Ltd. | Diphtheria, Tetanus, Pertussis, Hepatitis B and Haemophilus influenzae type b Conjugate Vaccine Adsorbed | Liquid: ready to use | Vial | 1 | 24 | thiomersal | Intramuscular | 2-8°C | Current | 14 | NA | 14.06 | 77.6 | 0 | 0 | 0 | Yes | NA | Yes | DTwP-HepB-Hib | 3 | 2.3 | 2.3
270 | Diphtheria-Tetanus-Pertussis (whole cell)-Hepatitis B-Haemophilus influenzae type b | Panacea Biotec Ltd. | Easyfive-TT | Liquid: ready to use | Vial | 1 | 36 | thiomersal | Intramuscular | 2-8°C | Current | 14 | NA | 15.3 | 83.1173 | 0 | 0 | 0 |  | NA |  | DTwP-HepB-Hib | 3 | 2.3 | 2.3
274 | Diphtheria-Tetanus-Pertussis (whole cell)-Hepatitis B-Haemophilus influenzae type b | Biological E. Limited | None used on labelling for supply through UN agencies. Also marketed with labelled commercial name ComBE Five (Liquid). | Liquid: ready to use | Vial | 1 | 30 | thiomersal | Intramuscular | 2-8°C | Current | 14 | NA | 14.7 | 93.082 | 0 | 0 | 0 |  | NA |  | DTwP-HepB-Hib | 3 | 2.3 | 2.3
304 | Diphtheria-Tetanus-Pertussis (whole cell)-Hepatitis B-Haemophilus influenzae type b | LG Chem Ltd | Eupenta | Liquid: ready to use | Vial | 1 | 36 | thiomersal | Intramuscular | 2-8°C | Current | 14 | NA | 14.53 | 75.1267 | 0 | 0 | 0 |  | NA |  | DTwP-HepB-Hib | 3 | 2.3 | 2.3
224 | Diphtheria-Tetanus-Pertussis (whole cell)-Hepatitis B-Haemophilus influenzae type b | Serum Institute of India Pvt. Ltd. | Diphtheria, Tetanus, Pertussis, Hepatitis B and Haemophilus influenzae type b Conjugate Vaccine Adsorbed | Liquid: ready to use | Vial | 2 | 24 | thiomersal | Intramuscular | 2-8°C | Current | 14 | 28 | 8.787 | 43.2 | 0 | 0 | 0 |  | NA |  | DTwP-HepB-Hib | 3 | 3.88 | 1.94
288 | Diphtheria-Tetanus-Pertussis (whole cell)-Hepatitis B-Haemophilus influenzae type b | Biological E. Limited | None used on labelling for supply through UN agencies. Also marketed with labelled commercial name ComBE Five (Liquid). | Liquid: ready to use | Vial | 2 | 30 | thiomersal | Intramuscular | 2-8°C | Current | 14 | 28 | 7.3 | 46.541 | 0 | 0 | 0 |  | NA |  | DTwP-HepB-Hib | 3 | 3.88 | 1.94
287 | Diphtheria-Tetanus-Pertussis (whole cell)-Hepatitis B-Haemophilus influenzae type b | Biological E. Limited | None used on labelling for supply through UN agencies. Also marketed with labelled commercial name ComBE Five (Liquid). | Liquid: ready to use | Vial | 5 | 30 | thiomersal | Intramuscular | 2-8°C | Current | 14 | 28 | 2.9 | 18.6164 | 0 | 0 | 0 |  | NA |  | DTwP-HepB-Hib | 3 | 9.18 | 1.836
308 | Diphtheria-Tetanus-Pertussis (whole cell)-Hepatitis B-Haemophilus influenzae type b | PT Bio Farma (Persero) | Pentabio | Liquid: ready to use | Vial | 5 | 24 | thiomersal | Intramuscular | 2-8°C | Current | 14 | 28 | 8 | 33.15 | 0 | 0 | 0 |  | NA |  | DTwP-HepB-Hib | 3 | 9.18 | 1.836
87 | Diphtheria-Tetanus-Pertussis (whole cell)-Hepatitis B-Haemophilus influenzae type b | Panacea Biotec Ltd. | Easyfive-TT | Liquid: ready to use | Vial | 10 | 36 | thiomersal | Intramuscular | 2-8°C | Current | 14 | 28 | 3.2 | 16.6527 | 0 | 0 | 0 |  | NA |  | DTwP-HepB-Hib | 3 | 17.3 | 1.73
163 | Diphtheria-Tetanus-Pertussis (whole cell)-Hepatitis B-Haemophilus influenzae type b | Shantha Biotechnics Private Limited (A Sanofi Company) | Shan-5 | Liquid: ready to use | Vial | 10 | 24 | thiomersal | Intramuscular | 2-8°C | Current | 14 | 28 | 4.4 | 17.1475 | 0 | 0 | 0 |  | NA |  | DTwP-HepB-Hib | 3 | 17.3 | 1.73
225 | Diphtheria-Tetanus-Pertussis (whole cell)-Hepatitis B-Haemophilus influenzae type b | Serum Institute of India Pvt. Ltd. | Diphtheria, Tetanus, Pertussis, Hepatitis B and Haemophilus influenzae type b Conjugate Vaccine Adsorbed | Liquid: ready to use | Vial | 10 | 24 | thiomersal | Intramuscular | 2-8°C | Current | 14 | 28 | 2.109 | 9.84 | 0 | 0 | 0 |  | NA |  | DTwP-HepB-Hib | 3 | 17.3 | 1.73
275 | Diphtheria-Tetanus-Pertussis (whole cell)-Hepatitis B-Haemophilus influenzae type b | Biological E. Limited | None used on labelling for supply through UN agencies. Also marketed with labelled commercial name ComBE Five (Liquid). | Liquid: ready to use | Vial | 10 | 30 | thiomersal | Intramuscular | 2-8°C | Current | 14 | 28 | 2.9 | 21.125 | 0 | 0 | 0 |  | NA |  | DTwP-HepB-Hib | 3 | 17.3 | 1.73
305 | Diphtheria-Tetanus-Pertussis (whole cell)-Hepatitis B-Haemophilus influenzae type b | LG Chem Ltd | Eupenta | Liquid: ready to use | Vial | 10 | 36 | thiomersal | Intramuscular | 2-8°C | Current | 14 | 28 | 2.9 | 16.7008 | 0 | 0 | 0 |  | NA |  | DTwP-HepB-Hib | 3 | 17.3 | 1.73
309 | Diphtheria-Tetanus-Pertussis (whole cell)-Hepatitis B-Haemophilus influenzae type b | PT Bio Farma (Persero) | Pentabio | Liquid: ready to use | Vial | 10 | 24 | thiomersal | Intramuscular | 2-8°C | Current | 14 | 28 | 4 | 16.575 | 0 | 0 | 0 |  | NA |  | DTwP-HepB-Hib | 3 | 17.3 | 1.73
346 | Ebola Zaire (rVSV∆G-ZEBOV-GP, live attenuated) | Merck Vaccines | ERVEBO | Liquid: ready to use | Vial | 1 | 36 | none | Intramuscular | -70°C | Current | none | NA | 16.42 | 249.0146 | 0 | 0 | 0 |  | NA |  | Ebola Zaire | 1 | 63 | 63
208 | Influenza, pandemic H1N1 | Green Cross Corporation | Green Flu-S | Liquid: ready to use | Vial | 1 | 12 | none | Intramuscular | 2-8°C | Current | none | NA | 34.37 | 290.1768 | 0 | 0 | 0 |  | NA |  | H1N1 | 1 | #N/A | #N/A
209 | Influenza, pandemic H1N1 | MedImmune | Influenza A (H1N1) 2009 monovalent vaccine | Liquid: ready to use | Sprayer | 1 | 4.2 | none | Intranasal | 2-8°C | Current | none | NA | 65.28 | 86.9637 | 0 | 0 | 0 |  | NA |  | H1N1 | 1 | #N/A | #N/A
214 | Influenza, pandemic H1N1 | Sanofi Pasteur-USA | Influenza A (H1N1) 2009 monovalent vaccine | Liquid: ready to use | Vial | 1 | 12 | none | Intramuscular | 2-8°C | Current | none | NA | 18.36 | 22.3886 | 0 | 0 | 0 |  | NA |  | H1N1 | 1 | #N/A | #N/A
257 | Influenza, pandemic H1N1 | Serum Institute of India Pvt. Ltd. | NASOVAC Influenza Vaccine, Live Attenuated (Human) Freeze-Dried | Lyophilised active component to be reconstituted with excipient diluent before use | Vial + Ampoule | 1 | 0 | none | Intranasal | 2-8°C | Current | 2 | NA | 17.575 | 98.4 | No | 16.7437 | 18.671 |  | 2-8°C |  | H1N1 | 1 | #N/A | #N/A
258 | Influenza, pandemic H1N1 | Serum Institute of India Pvt. Ltd. | NASOVAC Influenza Vaccine, Live Attenuated (Human) Freeze-Dried | Lyophilised active component to be reconstituted with excipient diluent before use | Vial + Ampoule | 5 | 0 | none | Intranasal | 2-8°C | Current | 2 | 0 | 3.515 | 19.68 | No | 3.515 | 4.784 |  | 2-8°C |  | H1N1 | 1 | #N/A | #N/A
205 | Influenza, pandemic H1N1 | Seqirus Limited | Panvax | Liquid: ready to use | Vial | 10 | 12 | thiomersal | Intramuscular or deep subcutaneous | 2-8°C | Current | none | 28 | 3.08 | 3.9995 | 0 | 0 | 0 |  | NA |  | H1N1 | 1 | 44 | 4.4
211 | Influenza, pandemic H1N1 | Seqirus Vaccines Limited | Focetria | Liquid: ready to use | Vial | 10 | 12 | thiomersal | Intramuscular | 2-8°C | Current | none | 0 | 2.36 | 2.964 | 0 | 0 | 0 |  | NA |  | H1N1 | 1 | 44 | 4.4
212 | Influenza, pandemic H1N1 | Seqirus Vaccines Limited | Fluvirin-H1N1 | Liquid: ready to use | Vial | 10 | 6 | thiomersal | Intramuscular | 2-8°C | Current | none | 0 | 53.3 | 5.9889 | 0 | 0 | 0 |  | NA |  | H1N1 | 1 | 44 | 4.4
213 | Influenza, pandemic H1N1 | Sanofi Pasteur SA | Panenza | Liquid: ready to use | Vial | 10 | 12 | thiomersal | Intramuscular | 2-8°C | Current | none | 0 | 2.31 | 3.0578 | 0 | 0 | 0 |  | NA |  | H1N1 | 1 | 44 | 4.4
215 | Influenza, pandemic H1N1 | Sanofi Pasteur-USA | Influenza A (H1N1) 2009 monovalent vaccine | Liquid: ready to use | Vial | 10 | 12 | thiomersal | Intramuscular | 2-8°C | Current | none | 0 | 6 | 8.619 | 0 | 0 | 0 |  | NA |  | H1N1 | 1 | 44 | 4.4
210 | Influenza, pandemic H1N1 | Seqirus GmbH | Celtura | Liquid: ready to use | Vial | 17 | 6 | thiomersal | Intramuscular | 2-8°C | Current | none | 28 | 1.34 | 9.1912 | 0 | 0 | 0 |  | NA |  | H1N1 | 1 | #N/A | #N/A
264 | Hepatitis A (inactivated) | GlaxoSmithKline Biologicals SA | Havrix 1440 Adult | Liquid: ready to use | Vial | 1 | 36 | none | Intramuscular | 2-8°C | Current | 30 | NA | 11.4996 | 15.2292 | 0 | 0 | 0 |  | NA |  | HepA | 1 | #N/A | #N/A
265 | Hepatitis A (inactivated) | GlaxoSmithKline Biologicals SA | Havrix 720 Junior | Liquid: ready to use | Vial | 1 | 36 | none | Intramuscular | 2-8°C | Current | 30 | NA | 11.4996 | 15.2292 | 0 | 0 | 0 |  | NA |  | HepA | 1 | #N/A | #N/A
9 | Hepatitis B | PT Bio Farma (Persero) | Hepatitis B Vaccine Recombinant | Liquid: ready to use | Uniject | 1 | 24 | thiomersal | Intramuscular | 2-8°C | Current | 30 | NA | 12 | 12 | 0 | 0 | 0 |  | NA |  | HepB | 3 | 0.38 | 0.38
23 | Hepatitis B | Centro de Ingenieria Genetica y Biotecnologia | Heberbiovac HB | Liquid: ready to use | Vial | 1 | 48 | thiomersal | Intramuscular | 2-8°C | Current | 30 | NA | 2.76 | 2.76 | 0 | 0 | 0 |  | NA |  | HepB | 3 | 0.38 | 0.38
38 | Hepatitis B | GlaxoSmithKline Biologicals SA | Engerix | Liquid: ready to use | Vial | 1 | 24 | none | Intramuscular | 2-8°C | Current | none | NA | 0 | 0 | 0 | 0 | 0 |  | NA |  | HepB | 3 | 0.38 | 0.38
68 | Hepatitis B | LG Chem Ltd | Euvax B | Liquid: ready to use | Vial | 1 | 36 | thiomersal | Intramuscular | 2-8°C | Current | 30 | NA | 14.53 | 68.5165 | 0 | 0 | 0 |  | NA |  | HepB | 3 | 0.38 | 0.38
131 | Hepatitis B | Serum Institute of India Pvt. Ltd. | Hepatitis B Vaccine (rDNA) (Adult) | Liquid: ready to use | Ampoule or Vial | 1 | 36 | thiomersal | Intramuscular | 2-8°C | Current | 30 | NA | 14.1 | 65.6 | 0 | 0 | 0 |  | NA |  | HepB | 3 | 0.38 | 0.38
133 | Hepatitis B | Serum Institute of India Pvt. Ltd. | Hepatitis B Vaccine (rDNA) (Paedriatic) | Liquid: ready to use | Ampoule or Vial | 1 | 36 | thiomersal | Intramuscular | 2-8°C | Current | 30 | NA | 14.1 | 65.6 | 0 | 0 | 0 |  | NA |  | HepB | 3 | 0.38 | 0.38
153 | Hepatitis B | Shantha Biotechnics Private Limited (A Sanofi Company) | Shanvac-B | Liquid: ready to use | Vial | 1 | 36 | thiomersal | Intramuscular | 2-8°C | Current | 30 | NA | 16.8 | 68.219 | 0 | 0 | 0 |  | NA |  | HepB | 3 | 0.38 | 0.38
69 | Hepatitis B | LG Chem Ltd | Euvax B | Liquid: ready to use | Vial | 2 | 36 | thiomersal | Intramuscular | 2-8°C | Current | 30 | 28 | 7.2 | 7.2 | 0 | 0 | 0 |  | NA |  | HepB | 3 | 0.638 | 0.319
154 | Hepatitis B | Shantha Biotechnics Private Limited (A Sanofi Company) | Shanvac-B | Liquid: ready to use | Vial | 2 | 36 | thiomersal | Intramuscular | 2-8°C | Current | 30 | 0 | 8.05 | 34.1095 | 0 | 0 | 0 |  | NA |  | HepB | 3 | 0.638 | 0.319
70 | Hepatitis B | LG Chem Ltd | Euvax B | Liquid: ready to use | Vial | 6 | 36 | thiomersal | Intramuscular | 2-8°C | Current | 30 | 28 | 4.66 | 4.66 | 0 | 0 | 0 |  | NA |  | HepB | 3 | 2.244 | 0.374
155 | Hepatitis B | Shantha Biotechnics Private Limited (A Sanofi Company) | Shanvac-B | Liquid: ready to use | Vial | 6 | 36 | thiomersal | Intramuscular | 2-8°C | Current | 30 | 0 | 3.73 | 18.2695 | 0 | 0 | 0 |  | NA |  | HepB | 3 | 2.244 | 0.374
5 | Hepatitis B | Janssen Vaccines Corp. | Hepavax-Gene | Liquid: ready to use | Vial | 10 | 36 | thiomersal | Intramuscular | 2-8°C | Current: No Routine Production | 30 | 28 | 3.7 | 12.8893 | 0 | 0 | 0 |  | NA |  | HepB | 3 | 1.665 | 0.1665
24 | Hepatitis B | Centro de Ingenieria Genetica y Biotecnologia | Heberbiovac HB | Liquid: ready to use | Vial | 10 | 48 | thiomersal | Intramuscular | 2-8°C | Current | 30 | 28 | 2.76 | 2.76 | 0 | 0 | 0 |  | NA |  | HepB | 3 | 1.665 | 0.1665
39 | Hepatitis B | GlaxoSmithKline Biologicals SA | Engerix | Liquid: ready to use | Vial | 10 | 24 | thiomersal | Intramuscular | 2-8°C | Current | none | 0 | 0 | 0 | 0 | 0 | 0 |  | NA |  | HepB | 3 | 1.665 | 0.1665
71 | Hepatitis B | LG Chem Ltd | Euvax B | Liquid: ready to use | Vial | 10 | 36 | thiomersal | Intramuscular | 2-8°C | Current | 30 | 28 | 4.88 | 12.5613 | 0 | 0 | 0 | Yes | NA | Yes | HepB | 3 | 1.665 | 0.1665
130 | Hepatitis B | Serum Institute of India Pvt. Ltd. | Hepatitis B Vaccine (rDNA) (Adult) | Liquid: ready to use | Vial | 10 | 36 | thiomersal | Intramuscular | 2-8°C | Current | 30 | 28 | 2.122 | 9.84 | 0 | 0 | 0 |  | NA |  | HepB | 3 | 1.665 | 0.1665
132 | Hepatitis B | Serum Institute of India Pvt. Ltd. | Hepatitis B Vaccine (rDNA) (Paediatric) | Liquid: ready to use | Vial | 10 | 36 | thiomersal | Intramuscular | 2-8°C | Current | 30 | 28 | 2.109 | 9.84 | 0 | 0 | 0 | Yes | NA | No | HepB | 3 | 1.665 | 0.1665
156 | Hepatitis B | Shantha Biotechnics Private Limited (A Sanofi Company) | Shanvac-B | Liquid: ready to use | Vial | 10 | 36 | thiomersal | Intramuscular | 2-8°C | Current | 30 | 0 | 4.36 | 14.9229 | 0 | 0 | 0 |  | NA |  | HepB | 3 | 1.665 | 0.1665
40 | Hepatitis B | GlaxoSmithKline Biologicals SA | Engerix | Liquid: ready to use | Vial | 20 | 24 | thiomersal | Intramuscular | 2-8°C | Current | none | 0 | 0 | 0 | 0 | 0 | 0 |  | NA |  | HepB | 3 | 0 | 0
157 | Hepatitis B | Shantha Biotechnics Private Limited (A Sanofi Company) | Shanvac-B | Liquid: ready to use | Vial | 20 | 36 | thiomersal | Intramuscular | 2-8°C | Current | 30 | 0 | 2.57 | 9.9486 | 0 | 0 | 0 |  | NA |  | HepB | 3 | 0 | 0
34 | Haemophilus influenzae type b | Novartis Vaccines and Diagnostics S.r.l. | Vaxem HIB | Liquid: ready to use | Vial | 1 | 36 | none | Intramuscular | 2-8°C | Current | 30 | NA | 13.3875 | 13.4 | 0 | 0 | 0 |  | NA |  | Hib_liq | 3 | 3.636 | 3.636
72 | Haemophilus influenzae type b | Merck Vaccines | Pedvax HIB | Liquid: ready to use | Vial | 1 | 36 | none | Intramuscular | 2-8°C | Current | none | NA | 0 | 0 | 0 | 0 | 0 |  | NA |  | Hib_liq | 3 | 3.636 | 3.636
197 | Haemophilus influenzae type b | Centro de Ingenieria Genetica y Biotecnologia | Quimi-Hib | Liquid: ready to use | Vial | 1 | 36 | thiomersal | Intramuscular | 2-8°C | Current | 14 | NA | 12.4 | 122.4 | 0 | 0 | 0 |  | NA |  | Hib_liq | 3 | 3.636 | 3.636
109 | Haemophilus influenzae type b | Sanofi Pasteur SA | Act-HIB | Lyophilised active component to be reconstituted with excipient diluent before use | Vial | 1 | 36 | none | Intramuscular or Subcutaneous | 2-8°C | Current | none | NA | 12.66 | 12.66 | 0 | 0 | 0 |  | NA |  | Hib_lyo | 3 | 3.434 | 3.434
185 | Haemophilus influenzae type b | Serum Institute of India Pvt. Ltd. | Hemophilus influenzae type b Conjugated Vaccine | Lyophilised active component to be reconstituted with excipient diluent before use | Vial | 1 | 36 | none | Intramuscular | 2-8°C | Current | 30 | NA | 21.09 | 98.4 | No | 12.528 | 98.4 |  | 2-8°C |  | Hib_lyo | 3 | 3.434 | 3.434
110 | Haemophilus influenzae type b | Sanofi Pasteur SA | Act-HIB | Lyophilised active component to be reconstituted with excipient diluent before use | Two vial set (active + excipient) | 10 | 36 | none | Intramuscular or deep subcutaneous | 2-8°C | Current: No Routine Production | none | 0 | 0 | 0 | 0 | 0 | 0 |  | NA |  | Hib_lyo | 3 | 30.3 | 3.03
178 | HPV | Merck Vaccines | Gardasil | Liquid: ready to use | Vial | 1 | 36 | none | Intramuscular | 2-8°C | Current | 30 | NA | 15 | 21.1605 | 0 | 0 | 0 | Yes | NA | Yes | HPV | 2 | 4.5 | 4.5
179 | HPV | GlaxoSmithKline Biologicals SA | Cervarix | Liquid: ready to use | Vial | 1 | 48 | none | Intramuscular | 2-8°C | Current | 30 | NA | 9.681 | 15.2292 | 0 | 0 | 0 |  | NA |  | HPV | 2 | 4.5 | 4.5
180 | HPV | GlaxoSmithKline Biologicals SA | Cervarix | Liquid: ready to use | Vial | 2 | 48 | none | Intramuscular | 2-8°C | Current | 30 | 0 | 4.841 | 7.6146 | 0 | 0 | 0 |  | NA |  | HPV | 2 | 9.2 | 4.6
201 | Influenza, seasonal | Sanofi Pasteur-USA | Fluzone | Liquid: ready to use | Vial | 1 | 18 | none | Intramuscular | 2-8°C | Current | none | NA | 18.36 | 22.3886 | 0 | 0 | 0 |  | NA |  | Influenza | 1 | #N/A | #N/A
233 | Influenza, seasonal | Green Cross Corporation | GC FLU inj | Liquid: ready to use | Vial | 1 | 12 | none | Intramuscular | 2-8°C | Current | 7 | NA | 13.93 | 290.1768 | 0 | 0 | 0 |  | NA |  | Influenza | 1 | #N/A | #N/A
284 | Influenza, seasonal | Serum Institute of India Pvt. Ltd. | Nasovac-S Influenza Vaccine, Live, Attenuated (Human) | Lyophilised active component to be reconstituted with excipient diluent before use | Vial + Ampoule | 1 | 0 | none | Intranasal | 2-8°C | Current | 2 | NA | 17.575 | 98.4 | No | 0 | 0 |  | NA |  | Influenza | 1 | #N/A | #N/A
292 | Influenza, seasonal | Hualan Biological Bacterin Co., Ltd | Influenza Vaccine (Split virion, inactivated) | Liquid: ready to use | Vial | 1 | 12 | none | Intramuscular | 2-8°C | Current | 7 | NA | 0 | 40.0446 | 0 | 0 | 0 |  | NA |  | Influenza | 1 | #N/A | #N/A
192 | Influenza, seasonal | GlaxoSmithKline Biologicals SA | FluLaval | Liquid: ready to use | Vial | 10 | 12 | thiomersal | Intramuscular | 2-8°C | Current | 7 | 28 | 7.32 | 7.32 | 0 | 0 | 0 |  | NA |  | Influenza | 1 | #N/A | #N/A
199 | Influenza, seasonal | Seqirus Vaccines Limited | Fluvirin | Liquid: ready to use | Vial | 10 | 12 | thiomersal | Intramuscular | 2-8°C | Current | none | 28 | 53.3 | 5.9889 | 0 | 0 | 0 |  | NA |  | Influenza | 1 | #N/A | #N/A
202 | Influenza, seasonal | Sanofi Pasteur-USA | Fluzone | Liquid: ready to use | Vial | 10 | 18 | thiomersal | Intramuscular | 2-8°C | Current | none | 28 | 5.8 | 8.619 | 0 | 0 | 0 |  | NA |  | Influenza | 1 | #N/A | #N/A
238 | Influenza, seasonal | Sanofi Pasteur SA | Vaxigrip | Liquid: ready to use | Vial | 10 | 12 | thiomersal | Intramuscular or Subcutaneous | 2-8°C | Current | 7 | 28 | 2.4 | 2.8475 | 0 | 0 | 0 |  | NA |  | Influenza | 1 | #N/A | #N/A
256 | Influenza, seasonal | Green Cross Corporation | GC FLU Multi inj. | Liquid: ready to use | Vial | 10 | 12 | thiomersal | Intramuscular | 2-8°C | Current | 7 | 0 | 3.76 | 19.3451 | 0 | 0 | 0 |  | NA |  | Influenza | 1 | #N/A | #N/A
316 | Influenza, seasonal | Seqirus Vaccines Limited | AGRIFLU | Liquid: ready to use | Vial | 10 | 12 | thiomersal | Intramuscular | 2-8°C | Current | 2 | 28 | 52.92 | 5.843 | 0 | 0 | 0 |  | NA |  | Influenza | 1 | #N/A | #N/A
295 | Influenza, seasonal Quadrivalent | Sanofi Pasteur-USA | Fluzone Quadrivalent | Liquid: ready to use | Vial | 1 | 18 | none | Intramuscular | 2-8°C | Current | 2 | NA | 18.4 | 19.4616 | 0 | 0 | 0 |  | NA |  | Influenza (Quadrivalent) | 1 | #N/A | #N/A
307 | Influenza, seasonal Quadrivalent | Green Cross Corporation | GCFLU Quadrivalent inj. | Liquid: ready to use | Vial | 1 | 12 | none | Intramuscular | 2-8°C | Current | 7 | NA | 13.9 | 76.7794 | 0 | 0 | 0 |  | NA |  | Influenza (Quadrivalent) | 1 | #N/A | #N/A
296 | Influenza, seasonal Quadrivalent | Sanofi Pasteur-USA | Fluzone Quadrivalent | Liquid: ready to use | Vial | 10 | 18 | thiomersal | Intramuscular | 2-8°C | Current | 2 | 28 | 5.4 | 7.2201 | 0 | 0 | 0 |  | NA |  | Influenza (Quadrivalent) | 1 | #N/A | #N/A
331 | Influenza, seasonal Quadrivalent | Green Cross Corporation | GCFLU Quadrivalent Multi inj. | Liquid: ready to use | Vial | 10 | 12 | thiomersal | Intramuscular | 2-8°C | Current | 7 | 0 | 3.76 | 76.7794 | 0 | 0 | 0 |  | NA |  | Influenza (Quadrivalent) | 1 | #N/A | #N/A
219 | Polio Vaccine - Inactivated (IPV) | GlaxoSmithKline Biologicals SA | Poliorix | Liquid: ready to use | Vial | 1 | 36 | 2-phenoxyethanol | Intramuscular | 2-8°C | Current | 14 | NA | 9.681 | 15.4158 | 0 | 0 | 0 |  | NA |  | IPV | 3 | 2.8 | 2.8
230 | Polio Vaccine - Inactivated (IPV) | Bilthoven Biologicals | Poliomyelitis vaccine | Liquid: ready to use | Vial | 1 | 36 | 2-phenoxyethanol | Intramuscular or Subcutaneous | 2-8°C | Current | 7 | NA | 15.7 | 130.5589 | 0 | 0 | 0 | No | NA | No | IPV | 3 | 2.8 | 2.8
231 | Polio Vaccine - Inactivated (IPV) | AJ Vaccines A/S | IPV Vaccine SSI | Liquid: ready to use | Vial | 1 | 36 | none | Intramuscular or Subcutaneous | 2-8°C | Current | 7 | NA | 12.94 | 101.4 | 0 | 0 | 0 |  | NA |  | IPV | 3 | 2.8 | 2.8
325 | Polio Vaccine - Inactivated (IPV) | Serum Institute of India Pvt. Ltd. | Poliomyelitis Vaccine (Inactivated) | Liquid: ready to use | Vial | 1 | 36 | 2-phenoxyethanol | Intramuscular or Subcutaneous | 2-8°C | Current | 7 | NA | 17.575 | 86.4 | 0 | 0 | 0 |  | NA |  | IPV | 3 | 2.8 | 2.8
220 | Polio Vaccine - Inactivated (IPV) | GlaxoSmithKline Biologicals SA | Poliorix | Liquid: ready to use | Vial | 2 | 36 | 2-phenoxyethanol | Intramuscular | 2-8°C | Current | 14 | 0 | 4.841 | 7.7079 | 0 | 0 | 0 |  | NA |  | IPV | 3 | 9.494 | 4.747
324 | Polio Vaccine - Inactivated (IPV) | Serum Institute of India Pvt. Ltd. | Poliomyelitis Vaccine (Inactivated) | Liquid: ready to use | Vial | 2 | 36 | 2-phenoxyethanol | Intramuscular or Subcutaneous | 2-8°C | Current | 7 | 28 | 8.787 | 43.2 | 0 | 0 | 0 |  | NA |  | IPV | 3 | 9.494 | 4.747
283 | Polio Vaccine - Inactivated (IPV) | Bilthoven Biologicals | Poliomyelitis vaccine multidose, suspension for injection 2.5 mL | Liquid: ready to use | Vial | 5 | 36 | 2-phenoxyethanol | Intramuscular or Subcutaneous | 2-8°C | Current | 7 | 28 | 4 | 8.9714 | 0 | 0 | 0 |  | NA |  | IPV | 3 | 9.5 | 1.9
289 | Polio Vaccine - Inactivated (IPV) | Serum Institute of India Pvt. Ltd. | Poliomyelitis Vaccine (Inactivated) | Liquid: ready to use | Vial | 5 | 36 | 2-phenoxyethanol | Intramuscular or Subcutaneous | 2-8°C | Current | 7 | 28 | 3.515 | 17.28 | 0 | 0 | 0 |  | NA |  | IPV | 3 | 9.5 | 1.9
232 | Polio Vaccine - Inactivated (IPV) | AJ Vaccines A/S | Picovax | Liquid: ready to use | Vial | 5 | 24 | 2-phenoxyethanol | Intramuscular | 2-8°C | Current | 7 | 28 | 6.82 | 26.956 | 0 | 0 | 0 |  | NA |  | IPV | 2 |  | 0
98 | Polio Vaccine - Inactivated (IPV) | Sanofi Pasteur SA | IMOVAX POLIO | Liquid: ready to use | Vial | 10 | 36 | 2-phenoxyethanol | Intramuscular or Subcutaneous | 2-8°C | Current | 7 | 28 | 2.46 | 2.46 | 0 | 0 | 0 |  | NA |  | IPV | 3 | 9.8 | 0.98
263 | Japanese Encephalitis Vaccine (Inactivated) | Biological E. Limited | JEEV | Liquid: ready to use | Vial | 1 | 36 | none | Intramuscular | 2-8°C | Current | 14 | NA | 14.7 | 93.082 | 0 | 0 | 0 |  | NA |  | JE_liq | 3 | #N/A | #N/A
321 | Japanese Encephalitis Vaccine (Inactivated) | Biological E. Limited | JEEV Pediatric | Liquid: ready to use | Vial | 1 | 24 | none | Intramuscular | 2-8°C | Current | 14 | NA | 14.7 | 93.082 | 0 | 0 | 0 |  | NA |  | JE_liq | 3 | #N/A | #N/A
271 | Japanese Encephalitis Vaccine (live, attenuated) | Chengdu Institute of Biological Products Co.,Ltd | Japanese Encephalitis Vaccine Live (SA14-14-2) | Lyophilised active component to be reconstituted with excipient diluent before use | Two vial set (active + excipient) | 1 | 24 | none | Subcutaneous | 2-8°C | Current | 14 | NA | 21.2 | 197.1 | No | 0 | 0 |  | NA |  | JE_lyo | 3 | 0 | 0
276 | Japanese Encephalitis Vaccine (live, attenuated) | GPO-MBP Co., Ltd. | IMOJEV MD | Lyophilised active component to be reconstituted with excipient diluent before use | Two vial set (active + excipient) | 4 | 36 | none | Subcutaneous | 2-8°C | Current | 14 | 0 | 2.5 | 12.5733 | No | 0 | 0 |  | 2-8°C |  | JE_lyo | 3 | #N/A | #N/A
272 | Japanese Encephalitis Vaccine (live, attenuated) | Chengdu Institute of Biological Products Co.,Ltd | Japanese Encephalitis Vaccine Live (SA14-14-2) | Lyophilised active component to be reconstituted with excipient diluent before use | Two vial set (active + excipient) | 5 | 24 | none | Subcutaneous | 2-8°C | Current | 14 | 0 | 4.2 | 39.42 | No | 0 | 0 |  | NA |  | JE_lyo | 3 | 1.34 | 0.268
145 | Measles | Serum Institute of India Pvt. Ltd. | Measles Vaccine, Live, Attenuated | Lyophilised active component to be reconstituted with excipient diluent before use | Vial | 1 | 24 | none | Subcutaneous | 2-8°C | Current | 14 | NA | 21.09 | 98.4 | No | 12.528 | 0 |  | 2-8°C |  | Measles | 2 | 0.943 | 0.943
146 | Measles | Serum Institute of India Pvt. Ltd. | Measles Vaccine, Live, Attenuated | Lyophilised active component to be reconstituted with excipient diluent before use | Vial | 2 | 24 | none | Subcutaneous | 2-8°C | Current | 14 | 0 | 10.545 | 49.2 | No | 6.264 | 0 |  | 2-8°C |  | Measles | 2 | 1.725 | 0.8625
147 | Measles | Serum Institute of India Pvt. Ltd. | Measles Vaccine, Live, Attenuated | Lyophilised active component to be reconstituted with excipient diluent before use | Vial | 5 | 24 | none | Subcutaneous | 2-8°C | Current | 14 | 0 | 4.218 | 19.68 | No | 5.481 | 0 |  | 2-8°C |  | Measles | 2 | 3.243 | 0.6486
17 | Measles | PT Bio Farma (Persero) | Measles vaccine | Lyophilised active component to be reconstituted with excipient diluent before use | Vial | 10 | 36 | none | Subcutaneous | 2-8°C | Current | 14 | 0 | 1.3 | 1.3 | No | 0 | 0 |  | NA |  | Measles | 2 | 2.65 | 0.265
106 | Measles | Sanofi Pasteur SA | ROUVAX | Lyophilised active component to be reconstituted with excipient diluent before use | Vial | 10 | 36 | none | Intramuscular or Subcutaneous | 2-8°C | Current | 14 | 0 | 2.31 | 2.31 | No | 0 | 0 |  | NA |  | Measles | 2 | 2.65 | 0.265
148 | Measles | Serum Institute of India Pvt. Ltd. | Measles Vaccine, Live, Attenuated | Lyophilised active component to be reconstituted with excipient diluent before use | Vial | 10 | 24 | none | Subcutaneous | 2-8°C | Current | 14 | 0 | 2.109 | 9.84 | No | 3.1424 | 0 |  | 2-8°C |  | Measles | 2 | 2.65 | 0.265
252 | Measles | PT Bio Farma (Persero) | Measles vaccine | Lyophilised active component to be reconstituted with excipient diluent before use | Vial | 20 | 36 | none | Subcutaneous | 2-8°C | Current | 14 | 0 | 1.65 | 1.65 | No | 0 | 0 |  | NA |  | Measles | 2 | #N/A | #N/A
196 | Meningococcal A Conjugate | Serum Institute of India Pvt. Ltd. | MenAfriVac A Conjugate Vaccine | Lyophilised active component to be reconstituted with excipient diluent before use | Vial + Ampoule | 10 | 36 | thiomersal | Intramuscular | 2-8°C | Current | 30 | 0 | 2.109 | 9.84 | No | 3.1059 | 0 |  | 2-8°C |  | Men-A | 2 | 6.21 | 0.621
286 | Meningococcal A Conjugate (paediatric) | Serum Institute of India Pvt. Ltd. | MenAfriVac 5 micrograms | Lyophilised active component to be reconstituted with excipient diluent before use | Vial + Ampoule | 10 | 36 | thiomersal | Intramuscular | 2-8°C | Current | 30 | 0 | 2.109 | 9.84 | No | 3.1059 | 14.5485 |  | 2-8°C |  | Men-A (paediatric) | #N/A | #N/A | #N/A
113 | Meningococcal A+C | Sanofi Pasteur SA | POLYSACCHARIDE MENINGOCOCCAL A+C VACCINE | Lyophilised active component to be reconstituted with excipient diluent before use | Two vial set (active + excipient) | 10 | 36 | none | Intramuscular | 2-8°C | Current | 30 | 0 | 2.31 | 2.31 | No | 2.3184 | 0 |  | 2-8°C |  | Men-A+C | #N/A | #N/A | #N/A
267 | Meningococcal ACYW-135 (conjugate vaccine) | Novartis Vaccines and Diagnostics S.r.l. | Menveo | Lyophilised active component to be reconstituted with liquid active component before use | Two vial set (active + active) | 1 | 36 | none | Intramuscular | 2-8°C | Current | 14 | NA | 32.6 | 32.0625 | 0 | 0 | 0 |  | NA |  | Men-ACYW-135 | #N/A | #N/A | #N/A
269 | Meningococcal ACYW-135 (conjugate vaccine) | Sanofi Pasteur-USA | Menactra | Liquid: ready to use | Vial | 1 | 24 | none | Intramuscular | 2-8°C | Current | 7 | NA | 20.48 | 128.0154 | 0 | 0 | 0 |  | NA |  | Men-ACYW-135 | #N/A | #N/A | #N/A
301 | Meningococcal ACYW-135 (conjugate vaccine) | Pfizer | Nimenrix | Lyophilised active component to be reconstituted with excipient diluent before use | Vial + Ampoule | 1 | 36 | none | Intramuscular | 2-8°C | Current | 30 | NA | 9.68 | 15.4158 | No | 10.2959 | 11.6773 |  | 2-8°C |  | Men-ACYW-135 | #N/A | #N/A | #N/A
262 | Meningococcal ACYW-135 (polysaccharide) | Sanofi Pasteur-USA | Menomune | Lyophilised active component to be reconstituted with excipient diluent before use | Two vial set (active + excipient) | 10 | 24 | thiomersal | Subcutaneous | 2-8°C | Current | 30 | 28 | 11.13 | 12.2556 | Yes | 0 | 0 |  | 2-8°C |  | Men-ACYW-135 (polysaccharide) | #N/A | #N/A | #N/A
61 | Measles, Mumps and Rubella | GlaxoSmithKline Biologicals SA | Priorix | Lyophilised active component to be reconstituted with excipient diluent before use | Vial | 1 | 24 | none | Intramuscular or Subcutaneous | 2-8°C | Current | 7 | NA | 9.6 | 15.2292 | No | 25.65 | 31.2 |  | 2-8°C |  | MMR | 2 | 2.37 | 2.37
107 | Measles, Mumps and Rubella | Sanofi Pasteur SA | TRIMOVAX MÉRIEUX | Lyophilised active component to be reconstituted with excipient diluent before use | Vial | 1 | 24 | none | Intramuscular or Subcutaneous | 2-8°C | Current | none | NA | 11.72 | 11.72 | No | 0 | 0 |  | NA |  | MMR | 2 | 2.37 | 2.37
141 | Measles, Mumps and Rubella | Serum Institute of India Pvt. Ltd. | Measles, Mumps and Rubella Vaccine, Live, Attenuated | Lyophilised active component to be reconstituted with excipient diluent before use | Vial | 1 | 24 | none | Subcutaneous | 2-8°C | Current | 14 | NA | 21.09 | 98.4 | No | 12.528 | 0 |  | 2-8°C |  | MMR | 2 | 2.37 | 2.37
167 | Measles, Mumps and Rubella | Merck Vaccines | rHA M-M-R II | Lyophilised active component to be reconstituted with excipient diluent before use | Vial | 1 | 24 | none | Intramuscular | 2-8°C | Current | 7 | NA | 15 | 19.9219 | No | 0 | 0 |  | NA |  | MMR | 2 | 2.37 | 2.37
142 | Measles, Mumps and Rubella | Serum Institute of India Pvt. Ltd. | Measles, Mumps and Rubella Vaccine, Live, Attenuated | Lyophilised active component to be reconstituted with excipient diluent before use | Vial | 2 | 24 | none | Subcutaneous | 2-8°C | Current | 14 | 0 | 10.545 | 49.2 | No | 6.264 | 0 |  | 2-8°C |  | MMR | 2 | 4 | 2
251 | Measles, Mumps and Rubella | GlaxoSmithKline Biologicals SA | Priorix | Lyophilised active component to be reconstituted with excipient diluent before use | Vial | 2 | 24 | none | Intramuscular or Subcutaneous | 2-8°C | Current | 7 | 0 | 4.8 | 7.6146 | No | 12.825 | 15.6 |  | 2-8°C |  | MMR | 2 | 4 | 2
143 | Measles, Mumps and Rubella | Serum Institute of India Pvt. Ltd. | Measles, Mumps and Rubella Vaccine, Live, Attenuated | Lyophilised active component to be reconstituted with excipient diluent before use | Vial | 5 | 24 | none | Subcutaneous | 2-8°C | Current | 14 | 0 | 4.218 | 19.68 | No | 5.481 | 0 | No | 2-8°C | No | MMR | 2 | 5.73 | 1.146
108 | Measles, Mumps and Rubella | Sanofi Pasteur SA | TRIMOVAX MÉRIEUX | Lyophilised active component to be reconstituted with excipient diluent before use | Vial | 10 | 24 | none | Intramuscular or Subcutaneous | 2-8°C | Current | 14 | 0 | 2.31 | 2.31 | No | 0 | 0 |  | NA |  | MMR | 2 | 11.3 | 1.13
144 | Measles, Mumps and Rubella | Serum Institute of India Pvt. Ltd. | Measles, Mumps and Rubella Vaccine, Live, Attenuated | Lyophilised active component to be reconstituted with excipient diluent before use | Vial | 10 | 24 | none | Subcutaneous | 2-8°C | Current | 14 | 0 | 2.109 | 9.84 | No | 3.1424 | 0 |  | 2-8°C |  | MMR | 2 | 11.3 | 1.13
181 | Polio Vaccine - Oral (OPV) Monovalent Type 1 | GlaxoSmithKline Biologicals SA | Polio Sabin Mono T1 | Liquid: ready to use | Vial | 10 | 24 | none | Oral | -20°C | Current | 2 | 28 | 0.97 | 3.978 | 0 | 0 | 0 |  | NA |  | mOPV1 | 2 | 1.08 | 0.108
115 | Polio Vaccine - Oral (OPV) Monovalent Type 1 | Sanofi Pasteur SA | ORAL MONOVALENT TYPE 1 POLIOMYELITIS VACCINE | Liquid: ready to use | Vial | 20 | 24 | none | Oral | -20°C | Current | 2 | 28 | 0.48 | 0.48 | 0 | 0 | 0 |  | NA |  | mOPV1 | 2 | 2.156 | 0.1078
182 | Polio Vaccine - Oral (OPV) Monovalent Type 1 | GlaxoSmithKline Biologicals SA | Polio Sabin Mono T1 | Liquid: ready to use | Vial | 20 | 24 | none | Oral | -20°C | Current | 2 | 28 | 0.48 | 1.989 | 0 | 0 | 0 |  | NA |  | mOPV1 | 2 | 2.156 | 0.1078
186 | Polio Vaccine - Oral (OPV) Monovalent Type 1 | Haffkine Bio Pharmaceutical Corporation Ltd | Monovalent type 1 Oral Poliomyelitis vaccine, IP (mOPV1) | Liquid: ready to use | Vial | 20 | 24 | none | Oral | -20°C | Current | 2 | 28 | 0.94 | 4.2141 | 0 | 0 | 0 |  | NA |  | mOPV1 | 2 | 2.156 | 0.1078
189 | Polio Vaccine - Oral (OPV) Monovalent Type 1 | PT Bio Farma (Persero) | Monovalent Oral Poliomyelitis Vaccine Type 1 (mOPV1) | Liquid: ready to use | Vial | 20 | 24 | none | Oral | -20°C | Current | 2 | 28 | 0.55 | 4.1437 | 0 | 0 | 0 |  | NA |  | mOPV1 | 2 | 2.156 | 0.1078
235 | Polio Vaccine - Oral (OPV) Monovalent Type 2 | GlaxoSmithKline Biologicals SA | Polio Sabin Mono Two (oral) | Liquid: ready to use | Vial | 10 | 24 | none | Oral | -20°C | Current | 2 | 28 | 0.97 | 7.7074 | 0 | 0 | 0 |  | NA |  | mOPV2 | 2 | 1.08 | 0.108
234 | Polio Vaccine - Oral (OPV) Monovalent Type 2 | GlaxoSmithKline Biologicals SA | Polio Sabin Mono Two (oral) | Liquid: ready to use | Vial | 20 | 24 | none | Oral | -20°C | Current | 2 | 28 | 0.48 | 3.8537 | 0 | 0 | 0 |  | NA |  | mOPV2 | 2 | 2.156 | 0.1078
299 | Polio Vaccine - Oral (OPV) Monovalent Type 2 | Sanofi Pasteur SA | ORAL MONOVALENT TYPE 2 POLIOMYELITIS VACCINE (mOPV2) | Liquid: ready to use | Vial | 20 | 24 | none | Oral | -20°C | Current | 2 | 28 | 0.49 | 2.4182 | 0 | 0 | 0 |  | NA |  | mOPV2 | 2 | 2.156 | 0.1078
227 | Polio Vaccine - Oral (OPV) Monovalent Type 3 | GlaxoSmithKline Biologicals SA | Polio Sabin Mono Three (oral) | Liquid: ready to use | Vial | 10 | 24 | none | Oral | -20°C | Current | 2 | 28 | 0.97 | 3.978 | 0 | 0 | 0 |  | NA |  | mOPV3 | 2 | 1.375 | 0.1375
228 | Polio Vaccine - Oral (OPV) Monovalent Type 3 | GlaxoSmithKline Biologicals SA | Polio Sabin Mono Three (oral) | Liquid: ready to use | Vial | 20 | 24 | none | Oral | -20°C | Current | 2 | 28 | 0.48 | 1.989 | 0 | 0 | 0 |  | NA |  | mOPV3 | 2 | 2.75 | 0.1375
300 | Polio Vaccine - Oral (OPV) Monovalent Type 3 | Sanofi Pasteur SA | ORAL MONOVALENT TYPE 3 POLIOMYELITIS VACCINE | Liquid: ready to use | Vial | 20 | 24 | none | Oral | -20°C | Current | 2 | 28 | 0.49 | 2.4182 | 0 | 0 | 0 |  | NA |  | mOPV3 | 2 | 2.75 | 0.1375
137 | Measles and Rubella | Serum Institute of India Pvt. Ltd. | Measles and Rubella Vaccine, Live, Attenuated | Lyophilised active component to be reconstituted with excipient diluent before use | Vial | 1 | 24 | none | Subcutaneous | 2-8°C | Current | 14 | NA | 21.09 | 98.4 | No | 12.528 | 0 |  | 2-8°C |  | MR | 2 | 5.7456 | 5.7456
343 | Measles and Rubella | Biological E. Limited | Measles and Rubella Vaccine (Live) | Lyophilised active component to be reconstituted with excipient diluent before use | Vial + Ampoule | 1 | 24 | none | Subcutaneous | 2-8°C | Current | 14 | 0 | 14.09 | 71.487 | No | 7.8 | 9.3347 |  | 2-8°C |  | MR | 2 | 5.7456 | 5.7456
138 | Measles and Rubella | Serum Institute of India Pvt. Ltd. | Measles and Rubella Vaccine, Live, Attenuated | Lyophilised active component to be reconstituted with excipient diluent before use | Vial | 2 | 24 | none | Subcutaneous | 2-8°C | Current | 14 | 0 | 10.545 | 49.2 | No | 6.264 | 0 |  | 2-8°C |  | MR | 2 | 4.6656 | 2.3328
139 | Measles and Rubella | Serum Institute of India Pvt. Ltd. | Measles and Rubella Vaccine, Live, Attenuated | Lyophilised active component to be reconstituted with excipient diluent before use | Vial | 5 | 24 | none | Subcutaneous | 2-8°C | Current | 14 | 0 | 4.218 | 19.68 | No | 5.481 | 0 |  | 2-8°C |  | MR | 2 | 2.5056 | 0.50112
344 | Measles and Rubella | Biological E. Limited | Measles and Rubella Vaccine (Live) | Lyophilised active component to be reconstituted with excipient diluent before use | Vial + Ampoule | 5 | 24 | none | Subcutaneous | 2-8°C | Current | 14 | 0 | 2.67 | 14.2974 | No | 3.25 | 3.6465 |  | 2-8°C |  | MR | 2 | 2.5056 | 0.50112
140 | Measles and Rubella | Serum Institute of India Pvt. Ltd. | Measles and Rubella Vaccine, Live, Attenuated | Lyophilised active component to be reconstituted with excipient diluent before use | Vial | 10 | 24 | none | Subcutaneous | 2-8°C | Current | 14 | 0 | 2.109 | 9.84 | No | 3.1424 | 0 | No | 2-8°C | No | MR | 2 | 6.06 | 0.606
345 | Measles and Rubella | Biological E. Limited | Measles and Rubella Vaccine (Live) | Lyophilised active component to be reconstituted with excipient diluent before use | Vial + Ampoule | 10 | 24 | none | Subcutaneous | 2-8°C | Current | 14 | 0 | 1.78 | 8.9359 | No | 2.12 | 2.3581 |  | 2-8°C |  | MR | 2 | 6.06 | 0.606
116 | cholera: inactivated oral | Valneva Sweden AB | Dukoral | Liquid: ready to use | Vial + Buffer Sachet | 1 | 36 | none | Oral | 2-8°C | Current | none | NA | 136 | 136 | Yes | 0 | 0 |  | NA |  | OCV | 0 | 2.035 | 2.035
249 | cholera: inactivated oral | Shantha Biotechnics Private Limited (A Sanofi Company) | Shanchol | Liquid: ready to use | Vial | 1 | 30 | thiomersal | Oral | 2-8°C | Current | 14 | NA | 16.8 | 63.261 | 0 | 0 | 0 |  | NA |  | OCV | 0 | 2.035 | 2.035
298 | cholera: inactivated oral | EuBiologics Co., Ltd. | Euvichol | Liquid: ready to use | Vial | 1 | 24 | none | Oral | 2-8°C | Current | 30 | NA | 11 | 64.5975 | 0 | 0 | 0 |  | NA |  | OCV | 0 | 2.035 | 2.035
336 | cholera: inactivated oral | EuBiologics Co., Ltd. | Euvichol-Plus | Liquid: ready to use | Plastic Tube | 1 | 24 | none | Oral | 2-8°C | Current | 30 | NA | 7.85 | 38.6641 | 0 | 0 | 0 |  | NA |  | OCV | 0 | 2.035 | 2.035
191 | Pneumococcal (conjugate) | GlaxoSmithKline Biologicals SA | Synflorix | Liquid: ready to use | Vial | 1 | 48 | none | Intramuscular | 2-8°C | Current | 30 | NA | 9.681 | 15.2292 | 0 | 0 | 0 |  | NA |  | PCV-10 | 3 | 3.535 | 3.535
350 | Pneumococcal (conjugate) | Serum Institute of India Pvt. Ltd. | PNEUMOSIL | Liquid: ready to use | Vial | 1 | 36 | none | Intramuscular or Subcutaneous | 2-8°C | Current | 30 | NA | 17.575 | 86.4 | 0 | 0 | 0 | Yes | NA |  | PCV-10 | 3 | 3.535 | 3.535
198 | Pneumococcal (conjugate) | GlaxoSmithKline Biologicals SA | Synflorix | Liquid: ready to use | Vial | 2 | 48 | none | Intramuscular | 2-8°C | Current | 30 | 0 | 4.8 | 7.6146 | 0 | 0 | 0 |  | NA |  | PCV-10 | 3 | 7 | 3.5
318 | Pneumococcal (conjugate) | GlaxoSmithKline Biologicals SA | Synflorix | Liquid: ready to use | Vial | 4 | 36 | 2-phenoxyethanol | Intramuscular | 2-8°C | Current | 30 | 28 | 2.4 | 3.5417 | 0 | 0 | 0 |  | NA |  | PCV-10 | 3 |  | 0
351 | Pneumococcal (conjugate) | Serum Institute of India Pvt. Ltd. | PNEUMOSIL | Liquid: ready to use | Vial | 5 | 36 | thiomersal | Intramuscular | 2-8°C | Current | 30 | 28 | 3.515 | 1.728 | 0 | 0 | 0 | Yes | NA |  | PCV-10 | 3 | 13 | 2.6
221 | Pneumococcal (conjugate) | Pfizer | Prevenar 13 | Liquid: ready to use | Vial | 1 | 36 | none | Intramuscular | 2-8°C | Current | 30 | NA | 12 | 12 | 0 | 0 | 0 |  | NA |  | PCV-13 | 3 | 3.3 | 3.3
317 | Pneumococcal (conjugate) | Pfizer | Prevenar 13 Multidose Vial | Liquid: ready to use | Vial | 4 | 24 | 2-phenoxyethanol | Intramuscular | 2-8°C | Current | 30 | 28 | 3.6 | 36.2758 | 0 | 0 | 0 |  | NA |  | PCV-13 | 3 | 13 | 3.25
27 | Rabies | Chiron Behring Vaccines Private Ltd. | Rabipur | Lyophilised active component to be reconstituted with excipient diluent before use | Vial | 1 | 48 | none | Intramuscular | 2-8°C | Current | 30 | NA | 48 | 378.2769 | Yes | 0 | 0 |  | 2-8°C |  | Rabies | 3 | 0 | 0
28 | Rabies | Novartis Vaccines and Diagnostics GmbH | Rabipur | Lyophilised active component to be reconstituted with excipient diluent before use | Vial | 1 | 48 | none | Intramuscular | 2-8°C | Current | none | NA | 174 | 174 | Yes | 0 | 0 |  | 2-8°C |  | Rabies | 3 | 0 | 0
111 | Rabies | Sanofi Pasteur SA | VERORAB | Lyophilised active component to be reconstituted with excipient diluent before use | Vial | 1 | 36 | none | Intramuscular | 2-8°C | Current | none | NA | 50.5 | 50.5 | Yes | 0 | 0 |  | 2-8°C |  | Rabies | 3 | 0 | 0
62 | Rotavirus | GlaxoSmithKline Biologicals SA | Rotarix | Liquid: ready to use | Plastic Tube | 1 | 36 | none | Oral | 2-8°C | Current | 14 | NA | 17.13 | 24.6653 | 0 | 0 | 0 |  | NA |  | Rota_Liq | 2 | 2.632 | 2.632
166 | Rotavirus | Merck Vaccines | Rotateq | Liquid: ready to use | Plastic Tube | 1 | 24 | none | Oral | 2-8°C | Current | none | NA | 46.3 | 49.4547 | 0 | 0 | 0 |  | NA |  | Rota_Liq | 3 | 2.632 | 2.632
173 | Rotavirus | GlaxoSmithKline Biologicals SA | Rotarix | Liquid: ready to use | Applicator | 1* | 36 | none | Oral | 2-8°C | Current | 14 | NA | 85.3 | 123.3263 | 0 | 0 | 0 |  | NA |  | Rota_Liq | 2 | 2.632 | #VALUE!
339 | Rotavirus | GlaxoSmithKline Biologicals SA | Rotarix | Liquid: ready to use | 5 Multi-monodoses (plastic tubes) | 1 | 24 | none | Oral | 2-8°C | Current | 7 | NA | 11.8 | 0.244 | 0 | 0 | 0 |  | NA |  | Rota_liq | 2 |  | 0
321 | Rotavirus | Bharat Biotech International Limited | Rotavac | Liquid: ready to use | Vial | 5 | 60 | none | Oral | -20°C | Current | 2 | NA | 4.2 | 5.15 | 0 | 0 | 0 |  | NA |  | Rota_Liq_frozen | 3 | 4.75 | 0.95
322 | Rotavirus | Bharat Biotech International Limited | Rotavac | Liquid: ready to use | Vial | 10 | 60 | none | Oral | -20°C | Current | 2 | NA | 3.2 | 3.5 | 0 | 0 | 0 |  | NA |  | Rota_Liq_frozen | 3 | 9.5 | 0.95
323 | Rotavirus | Serum Institute of India Pvt. Ltd. | Rotasiil | Lyophilised active component to be reconstituted with excipient diluent before use | Two vial set (active + excipient) | 1 | 30 | none | Oral | 2-8°C | Current | 30 | 0 | 17.575 | 86.4 | No | 17.575 | 26.9831 | Yes | 2-8°C |  | Rota_Lyo | 3 | 2.632 | 2.632
354 | Rotavirus | Serum Institute of India Pvt. Ltd. | ROTASIIL®Thermo | Lyophilised active component to be reconstituted with excipient diluent before use | Two vial set (active + excipient) | 1 | 30 | none | Oral | +25°C | Current | 250 | NA | 17.57 | 86.4 | No | 882.3125 | 26.9831 | Yes | +25°C |  | Rota_Lyo | 3 | 2.632 | 2.632
355 | Rotavirus | Serum Institute of India Pvt. Ltd. | Rotasiil | Lyophilised active component to be reconstituted with excipient diluent before use | Two vial set (active + excipient) | 2 | 30 | none | Oral | 2-8°C | Current | 30 | 0 | 10.54 | 49.2 | No | 10.54 | 15.44 | Yes | 2-8°C |  | Rota_Lyo | 3 | 3.1 | 1.55
354 | Rotavirus | Serum Institute of India Pvt. Ltd. | ROTASIIL®Thermo | Lyophilised active component to be reconstituted with excipient diluent before use | Two vial set (active + excipient) | 2 | 30 | none | Oral | +25°C | Current | 250 | 0 | 10.54 | 49.2 | No | 10.54 | 15.44 | Yes | +25°C |  | Rota_Lyo | 3 | 3.1 | 1.55
149 | Rubella | Serum Institute of India Pvt. Ltd. | Rubella Vaccine, Live, Attenuated | Lyophilised active component to be reconstituted with excipient diluent before use | Vial | 1 | 24 | none | Subcutaneous | 2-8°C | Current | 14 | NA | 21.09 | 98.4 | No | 12.528 | 0 |  | 2-8°C |  | Rubella | 2 | #N/A | #N/A
150 | Rubella | Serum Institute of India Pvt. Ltd. | Rubella Vaccine, Live, Attenuated | Lyophilised active component to be reconstituted with excipient diluent before use | Vial | 2 | 24 | none | Subcutaneous | 2-8°C | Current | 14 | 0 | 10.545 | 49.2 | No | 6.264 | 0 |  | 2-8°C |  | Rubella | 2 | #N/A | #N/A
151 | Rubella | Serum Institute of India Pvt. Ltd. | Rubella Vaccine, Live, Attenuated | Lyophilised active component to be reconstituted with excipient diluent before use | Vial | 5 | 24 | none | Subcutaneous | 2-8°C | Current | 14 | 0 | 4.218 | 19.68 | No | 5.481 | 0 |  | 2-8°C |  | Rubella | 2 | #N/A | #N/A
152 | Rubella | Serum Institute of India Pvt. Ltd. | Rubella Vaccine, Live, Attenuated | Lyophilised active component to be reconstituted with excipient diluent before use | Vial | 10 | 24 | none | Subcutaneous | 2-8°C | Current | 14 | 0 | 2.11 | 9.84 | No | 3.1424 | 0 |  | 2-8°C |  | Rubella | 2 | #N/A | #N/A
121 | Diphtheria-Tetanus (reduced antigen content) | Serum Institute of India Pvt. Ltd. | Diphtheria and Tetanus Vaccine Adsorbed for Adults and Adolescents | Liquid: ready to use | Ampoule | 1 | 36 | thiomersal | Intramuscular | 2-8°C | Current | none | NA | 12.18 | 0.33833 | 0 | 0 | 0 |  | NA |  | Td | 2 | 2.6 | 2.6
279 | Diphtheria-Tetanus (reduced antigen content) | Biological E. Limited | None used on labelling for supply through UN agencies. Also marketed with labelled commercial name BE Td | Liquid: ready to use | Vial | 1 | 36 | thiomersal | Intramuscular | 2-8°C | Current | 30 | NA | 14.68 | 93.082 | 0 | 0 | 0 |  | NA |  | Td | 2 | 2.6 | 2.6
79 | Diphtheria-Tetanus (reduced antigen content) | National Center of Infectious and Parasitic Diseases | Tetadif | Liquid: ready to use | Vial | 10 | 36 | thiomersal | Intramuscular | 2-8°C | Current | 14 | 28 | 3.78 | 3.78 | 0 | 0 | 0 |  | NA |  | Td | 2 | 1.125 | 0.1125
92 | Diphtheria-Tetanus (reduced antigen content) | Sanofi Pasteur SA | IMOVAX dT adult | Liquid: ready to use | Vial | 10 | 36 | thiomersal | Intramuscular | 2-8°C | Current | none | 28 | 2.46 | 2.46 | 0 | 0 | 0 |  | NA |  | Td | 2 | 1.125 | 0.1125
122 | Diphtheria-Tetanus (reduced antigen content) | Serum Institute of India Pvt. Ltd. | Diphtheria and Tetanus Vaccine Adsorbed for Adults and Adolescents | Liquid: ready to use | Vial | 10 | 36 | thiomersal | Intramuscular | 2-8°C | Current | 30 | 28 | 2.109 | 9.84 | 0 | 0 | 0 |  | NA |  | Td | 2 | 1.125 | 0.1125
245 | Diphtheria-Tetanus (reduced antigen content) | PT Bio Farma (Persero) | none | Liquid: ready to use | Vial | 10 | 36 | thiomersal | Intramuscular | 2-8°C | Current | 30 | 28 | 2.23 | 2.23 | 0 | 0 | 0 |  | NA |  | Td | 2 | 1.125 | 0.1125
280 | Diphtheria-Tetanus (reduced antigen content) | Biological E. Limited | None used on labelling for supply through UN agencies. Also marketed with labelled commercial name BE Td | Liquid: ready to use | Vial | 10 | 36 | thiomersal | Intramuscular | 2-8°C | Current | 30 | 28 | 2.93 | 18.6164 | 0 | 0 | 0 |  | NA |  | Td | 2 | 1.125 | 0.1125
80 | Diphtheria-Tetanus (reduced antigen content) | National Center of Infectious and Parasitic Diseases | Tetadif | Liquid: ready to use | Vial | 20 | 36 | thiomersal | Intramuscular | 2-8°C | Current | 14 | 28 | 1.89 | 1.89 | 0 | 0 | 0 |  | NA |  | Td | 2 | 2.184 | 0.1092
123 | Diphtheria-Tetanus (reduced antigen content) | Serum Institute of India Pvt. Ltd. | Diphtheria and Tetanus Vaccine Adsorbed for Adults and Adolescents | Liquid: ready to use | Vial | 20 | 36 | thiomersal | Intramuscular | 2-8°C | Current | 30 | 28 | 2.122 | 9.84 | 0 | 0 | 0 |  | NA |  | Td | 2 | 2.184 | 0.1092
12 | Polio Vaccine - Oral (OPV) Trivalent | PT Bio Farma (Persero) | Oral polio | Liquid: ready to use | Vial | 10 | 24 | none | Oral | -20°C | Current | 2 | 28 | 3.2 | 3.2 | 0 | 0 | 0 |  | NA |  | tOPV | 4 | 2.05 | 0.205
44 | Polio Vaccine - Oral (OPV) Trivalent | GlaxoSmithKline Biologicals SA | Polio sabin | Liquid: ready to use | Vial | 10 | 18 | none | Oral | -20°C | Current | 2 | 28 | 0 | 0 | 0 | 0 | 0 |  | NA |  | tOPV | 4 | 2.05 | 0.205
99 | Polio Vaccine - Oral (OPV) Trivalent | Sanofi Pasteur SA | OPVERO | Liquid: ready to use | Vial | 10 | 24 | none | Oral | -20°C | Current | 2 | 28 | 0.97 | 0.97 | 0 | 0 | 0 |  | NA |  | tOPV | 4 | 2.05 | 0.205
100 | Polio Vaccine - Oral (OPV) Trivalent | Sanofi Pasteur SA | OPVERO | Liquid: ready to use | Vial | 10 | 24 | none | Oral | -20°C | Current | 2 | 28 | 0 | 0 | 0 | 0 | 0 |  | NA |  | tOPV | 4 | 2.05 | 0.205
282 | Polio Vaccine - Oral (OPV) Trivalent | Serum Institute of India Pvt. Ltd. | Poliomyelitis Vaccine (Oral), Trivalent types 1, 2 and 3 | Liquid: ready to use | Vial | 10 | 24 | none | Oral | -20°C | Current | 2 | 28 | 1.7575 | 11.52 | 0 | 0 | 0 |  | NA |  | tOPV | 4 | 2.05 | 0.205
291 | Polio Vaccine - Oral (OPV) Trivalent | Bharat Biotech International Limited | BIOPOLIO | Liquid: ready to use | Vial | 10 | 24 | none | Oral | -20°C | Current | 2 | 28 | 1.7 | 9.8325 | 0 | 0 | 0 |  | NA |  | tOPV | 4 | 2.05 | 0.205
13 | Polio Vaccine - Oral (OPV) Trivalent | PT Bio Farma (Persero) | Oral polio | Liquid: ready to use | Vial | 20 | 24 | none | Oral | -20°C | Current | 2 | 28 | 0.24 | 0.24 | 0 | 0 | 0 |  | NA |  | tOPV | 4 | 3.05 | 0.1525
45 | Polio Vaccine - Oral (OPV) Trivalent | GlaxoSmithKline Biologicals SA | Polio sabin | Liquid: ready to use | Vial | 20 | 24 | none | Oral | -20°C | Current | 2 | 28 | 0 | 0 | 0 | 0 | 0 |  | NA |  | tOPV | 4 | 3.05 | 0.1525
63 | Polio Vaccine - Oral (OPV) Trivalent | Haffkine Bio Pharmaceutical Corporation Ltd | Polioviral vaccine | Liquid: ready to use | Vial | 20 | 24 | none | Oral | -20°C | Current | 2 | 28 | 1 | 1 | 0 | 0 | 0 |  | NA |  | tOPV | 4 | 3.05 | 0.1525
101 | Polio Vaccine - Oral (OPV) Trivalent | Sanofi Pasteur SA | OPVERO | Liquid: ready to use | Vial | 20 | 24 | none | Oral | -20°C | Current | 2 | 28 | 0.48 | 0.48 | 0 | 0 | 0 |  | NA |  | tOPV | 4 | 3.05 | 0.1525
261 | Polio Vaccine - Oral (OPV) Trivalent | Serum Institute of India Pvt. Ltd. | Poliomyelitis Vaccine (Oral), Trivalent types 1, 2 and 3 | Liquid: ready to use | Vial | 20 | 24 | none | Oral | -20°C | Current | 2 | 28 | 0.8787 | 5.76 | 0 | 0 | 0 |  | NA |  | tOPV | 4 | 3.05 | 0.1525
290 | Polio Vaccine - Oral (OPV) Trivalent | Bharat Biotech International Limited | BIOPOLIO | Liquid: ready to use | Vial | 20 | 24 | none | Oral | -20°C | Current | 2 | 28 | 0.85 | 4.9162 | 0 | 0 | 0 |  | NA |  | tOPV | 4 | 3.05 | 0.1525
16 | Tetanus Toxoid | PT Bio Farma (Persero) | TT vaccine | Liquid: ready to use | Uniject | 1 | 24 | thiomersal | Intramuscular | 2-8°C | Current | 30 | NA | 12 | 12 | 0 | 0 | 0 |  | NA |  | TT | 2 | #N/A | #N/A
134 | Tetanus Toxoid | Serum Institute of India Pvt. Ltd. | Tetanus Toxoid Vaccine Adsorbed | Liquid: ready to use | Ampoule | 1 | 36 | thiomersal | Intramuscular | 2-8°C | Current | none | NA | 12.18 | 65.6 | 0 | 0 | 0 |  | NA |  | TT | 2 | #N/A | #N/A
259 | Tetanus Toxoid | Biological E. Limited | None used on labelling for supply through UN agencies. Also marketed with labelled commercial name BEtt. | Liquid: ready to use | Vial | 1 | 36 | thiomersal | Intramuscular | 2-8°C | Current | 30 | NA | 14.7 | 14.7 | 0 | 0 | 0 |  | NA |  | TT | 2 | #N/A | #N/A
14 | Tetanus Toxoid | PT Bio Farma (Persero) | TT vaccine | Liquid: ready to use | Vial | 10 | 24 | thiomersal | Intramuscular | 2-8°C | Current | 30 | 28 | 2.22 | 2.22 | 0 | 0 | 0 |  | NA |  | TT | 2 | 0.825 | 0.0825
75 | Tetanus Toxoid | National Center of Infectious and Parasitic Diseases | Tetatox | Liquid: ready to use | Vial | 10 | 36 | thiomersal | Intramuscular | 2-8°C | Current | 14 | 28 | 3.78 | 3.78 | 0 | 0 | 0 |  | NA |  | TT | 2 | 0.825 | 0.0825
104 | Tetanus Toxoid | Sanofi Pasteur SA | TETAVAX | Liquid: ready to use | Vial | 10 | 36 | thiomersal | Intramuscular | 2-8°C | Current | none | 28 | 2.46 | 2.46 | 0 | 0 | 0 |  | NA |  | TT | 2 | 0.825 | 0.0825
135 | Tetanus Toxoid | Serum Institute of India Pvt. Ltd. | Tetanus Toxoid Vaccine Adsorbed | Liquid: ready to use | Vial | 10 | 36 | thiomersal | Intramuscular | 2-8°C | Current | 30 | 28 | 2.109 | 9.84 | 0 | 0 | 0 |  | NA |  | TT | 2 | 0.825 | 0.0825
158 | Tetanus Toxoid | Shantha Biotechnics Private Limited (A Sanofi Company) | ShanTT | Liquid: ready to use | Vial | 10 | 24 | thiomersal | Intramuscular | 2-8°C | Current | 14 | 28 | 4.36 | 4.36 | 0 | 0 | 0 |  | NA |  | TT | 2 | 0.825 | 0.0825
260 | Tetanus Toxoid | Biological E. Limited | None used on labelling for supply through UN agencies. Also marketed with labelled commercial name BEtt. | Liquid: ready to use | Vial | 10 | 36 | thiomersal | Intramuscular | 2-8°C | Current | 30 | 28 | 2.9 | 19.5852 | 0 | 0 | 0 |  | NA |  | TT | 2 | 0.825 | 0.0825
15 | Tetanus Toxoid | PT Bio Farma (Persero) | TT vaccine | Liquid: ready to use | Vial | 20 | 24 | thiomersal | Intramuscular | 2-8°C | Current | 30 | 28 | 0.75 | 0.75 | 0 | 0 | 0 |  | NA |  | TT | 2 | 1.06 | 0.053
76 | Tetanus Toxoid | National Center of Infectious and Parasitic Diseases | Tetatox | Liquid: ready to use | Vial | 20 | 36 | thiomersal | Intramuscular | 2-8°C | Current | 14 | 28 | 1.89 | 1.89 | 0 | 0 | 0 |  | NA |  | TT | 2 | 1.06 | 0.053
105 | Tetanus Toxoid | Sanofi Pasteur SA | TETAVAX | Liquid: ready to use | Vial | 20 | 36 | thiomersal | Intramuscular | 2-8°C | Current: No Routine Production | none | 0 | 0 | 0 | 0 | 0 | 0 |  | NA |  | TT | 2 | 1.06 | 0.053
136 | Tetanus Toxoid | Serum Institute of India Pvt. Ltd. | Tetanus Toxoid Vaccine Adsorbed | Liquid: ready to use | Vial | 20 | 36 | thiomersal | Intramuscular | 2-8°C | Current | 30 | 28 | 2.122 | 9.84 | 0 | 0 | 0 |  | NA |  | TT | 2 | 1.06 | 0.053
159 | Tetanus Toxoid | Shantha Biotechnics Private Limited (A Sanofi Company) | ShanTT | Liquid: ready to use | Vial | 20 | 24 | thiomersal | Intramuscular | 2-8°C | Current | 14 | 28 | 2.6 | 2.6 | 0 | 0 | 0 |  | NA |  | TT | 2 | 1.06 | 0.053
190 | Tetanus Toxoid | Biological E. Limited | None used on labelling for supply through UN agencies. Also marketed with labelled commercial name BEtt. | Liquid: ready to use | Vial | 20 | 36 | thiomersal | Intramuscular | 2-8°C | Current | 30 | 28 | 2.9 | 15.275 | 0 | 0 | 0 |  | NA |  | TT | 2 | 1.06 | 0.053
319 | Typhoid (Conjugate) | Bharat Biotech International Limited | Typbar-TCV | Liquid: ready to use | Vial | 1 | 36 | 2-phenoxyethanol | Intramuscular | 2-8°C | Current | 30 | NA | 14.18 | 143.87 |  | 0 | 0 |  | NA |  | TCV | 1 |  | 0
320 | Typhoid (Conjugate) | Bharat Biotech International Limited | Typbar-TCV | Liquid: ready to use | Vial | 5 | 36 | 2-phenoxyethanol | Intramuscular | 2-8°C | Current | 30 | 0 | 2.89 | 22.76 |  | 0 | 0 |  | NA |  | TCV | 1 |  | 0
237 | Typhoid (Polysaccharide) | Sanofi Pasteur SA | Typhym-Vi | Liquid: ready to use | Vial | 20 | 36 | phenol | Intramuscular | 2-8°C | Current | 30 | 0 | 1.57 | 17.1636 | 0 | 0 | 0 |  | NA |  | TPV | #N/A | #N/A | #N/A
175 | Yellow Fever | Chumakov Federal Scientific Center for Reserch & Development of Immune-And Biological Products | none | Lyophilised active component to be reconstituted with excipient diluent before use | Ampoule | 2 | 24 | none | Intramuscular or Subcutaneous | 2-8°C | Current | 14 | 0 | 7.2 | 7.2 | No | 0 | 0 |  | 2-8°C |  | YF | 1 | #N/A | #N/A
19 | Yellow Fever | Bio-Manguinhos/Fiocruz | Yellow Fever | Lyophilised active component to be reconstituted with excipient diluent before use | Vial + Ampoule | 5 | 36 | none | Intramuscular or Subcutaneous | 2-8°C | Current | 14 | 0 | 6.31 | 6.31 | 0 | 0 | 0 |  | NA |  | YF | 1 | 4.2 | 0.84
64 | Yellow Fever | Institut Pasteur de Dakar | Stabilized Yellow Fever Vaccine | Lyophilised active component to be reconstituted with excipient diluent before use | Vial | 5 | 36 | none | Intramuscular or Subcutaneous | 2-8°C | Current | 14 | 0 | 2.8 | 2.8 | 0 | 0 | 0 |  | NA |  | YF | 1 | 4.2 | 0.84
176 | Yellow Fever | Chumakov Federal Scientific Center for Reserch & Development of Immune-And Biological Products | none | Lyophilised active component to be reconstituted with excipient diluent before use | Ampoule | 5 | 24 | none | Intramuscular or Subcutaneous | 2-8°C | Current | 14 | 0 | 5.985 | 6 | No | 0 | 0 |  | 2-8°C |  | YF | 1 | 4.2 | 0.84
20 | Yellow Fever | Bio-Manguinhos/Fiocruz | Yellow Fever | Lyophilised active component to be reconstituted with excipient diluent before use | Vial + Ampoule | 10 | 36 | none | Intramuscular or Subcutaneous | 2-8°C | Current | 14 | 0 | 2.96 | 2.96 | 0 | 0 | 0 |  | NA |  | YF | 1 | 11.67 | 1.167
66 | Yellow Fever | Institut Pasteur de Dakar | Stabilized Yellow Fever Vaccine | Lyophilised active component to be reconstituted with excipient diluent before use | Vial | 10 | 36 | none | Intramuscular or Subcutaneous | 2-8°C | Current | 14 | 0 | 1.4 | 1.4 | 0 | 0 | 0 |  | NA |  | YF | 1 | 11.67 | 1.167
112 | Yellow Fever | Sanofi Pasteur SA | STAMARIL | Lyophilised active component to be reconstituted with excipient diluent before use | Vial | 10 | 36 | none | Intramuscular or Subcutaneous | 2-8°C | Current | 14 | 0 | 2.44 | 7.2 | No | 4.7633 | 0 |  | 2-8°C |  | YF | 1 | 11.67 | 1.167
177 | Yellow Fever | Chumakov Federal Scientific Center for Reserch & Development of Immune-And Biological Products | none | Lyophilised active component to be reconstituted with excipient diluent before use | Ampoule | 10 | 24 | none | Intramuscular or Subcutaneous | 2-8°C | Current | 14 | 0 | 3.61 | 3.6 | No | 0 | 0 |  | 2-8°C |  | YF | 1 | 11.67 | 1.167
65 | Yellow Fever | Institut Pasteur de Dakar | Stabilized Yellow Fever Vaccine | Lyophilised active component to be reconstituted with excipient diluent before use | Vial | 20 | 36 | none | Intramuscular or Subcutaneous | 2-8°C | Current | 14 | 0 | 0.7 | 0.7 | 0 | 0 | 0 |  | NA |  | YF | 1 | 15.38 | 0.769
21 | Yellow Fever | Bio-Manguinhos/Fiocruz | Yellow Fever | Lyophilised active component to be reconstituted with excipient diluent before use | Two vial set (active + excipient) | 50 | 24 | none | Intramuscular or Subcutaneous | 2-8°C | Current: No Routine Production | 14 | 0 | 0.63 | 0.63 | 0 | 0 | 0 |  | NA |  | YF | 1 | 25.48 | 0.5096
| Covid-19 vaccine | COVID-A | AZD1222 | Liquid: ready to use | vial | 10 | 12 | none | Intramuscular | 2-8°C | EUL | 2 | 0 | 4.63 | 13 | 0 | 0 | 0 |  | NA |  | COVID-A | 2 | 30 | 3
| Covid-19 vaccine | COVID-B | JNJ-78436735 | Lyophilised active component to be reconstituted with excipient diluent before use | vial | 10 | 12 | none | Intramuscular | 2-8°C | EUL | 2 | 0 | 4.63 | 13 | 4.63 | 13 | 0 |  | NA |  | COVID-B | 2 | 100 | 10
| Covid-19 vaccine | COVID-C | mRNA-1273 | Liquid: ready to use | vial | 10 | 12 | none | Intramuscular | -20°C | EUL | 2 | 0 | 4.63 | 13 | 0 | 0 | 0 |  | NA |  | COVID-C | 2 | 370 | 37
| Covid-19 vaccine | COVID-D | BNT162 | Liquid: ready to use | vial | 5 | 12 | none | Intramuscular | -70°C | EUL | 2 | 0 | 2.5 | 18.4 | 0 | 0 | 0 |  | NA |  | COVID-D | 2 | 100 | 20
| Malaria vaccine | RTS,S | RTS,S | Lyophilised active component to be reconstituted with excipient diluent before use | vial | 2 | 12 | none | Intramuscular | 2-8°C | EUL | 14 | 0 | 9.9 | 13 |  |  | 0 |  | NA |  | RTS,S | 4 |  | 0

## vaccines
Table1: Caractéristiques des vaccins
|  | 1 | 2 | 3 | 4 | 5 | 6 | 7 | 8 | 9 | 10 | 11 | 12 | 13 | Prix de la dose ($/dose)
NN° | Produit vaccins | Designation | English | Français | Portuguese | Spanish | Formulation vaccins | Mode d'administration | Nbre doses dans calendrier | Conditionnement (dose/flacon, pré-rempli) | Volume emballé vaccin (cm3/dose) | Volume emballé diluants (cm3/dose) | VVM type | Prix du flacon ($/flacon) | UNICEF PS | PAHO RF | National prices | Comments
A | B | C | D | E | F | G | H | I | J | K | L | M | N | O | P | Q | R | S
1 | BCG | BCG | BCG | BCG | BCG | BCG | lyophilized | ID | 1 | 10 | 2.4 | 1.4 | VVM-30 | 2.3112 | 0.23112 |  |  | n/a
2 | BCG | BCG | BCG | BCG | BCG | BCG | lyophilized | ID | 1 | 20 | 1.2 | 0.7 | VVM-30 | 2.74 | 0.137 | 0.12675 |  | Unicef_estimates_14
3 | Diphtheria-Tetanus-Pertussis | DTC | DTP | DTC | DTP | DTP | liquid | IM | 3 | 20 | 2.5 |  |  | 3.1302 | 0.15651 |  |  | n/a
4 | Diphtheria-Tetanus-Pertussis | DTC | DTP | DTC | DTP | DTP | liquid | IM | 3 | 10 | 3 |  |  | 1.97 | 0.197 | 0.197 |  | Unicef_estimates_14
5 | Diphtheria-Tetanus | DT | DT | DT | DT | DT | liquid | IM | 3 | 20 | 1.5 |  |  | 2.185 | 0.10925 | 0.085 |  | Assumptions
6 | Diphtheria-Tetanus | DT | DT | DT | DT | DT | liquid | IM | 3 | 10 | 3 |  |  | 1.1875 | 0.11875 | 0.1115 |  | Unicef_estimates_16
7 | Tetanus-Diphtheria | Td | Td | Td | Td | Td | liquid | IM | 2 | 20 | 2.5 |  |  | 2.184 | 0.1092 |  |  | n/a
8 | Tetanus-Diphtheria | Td | Td | Td | Td | Td | liquid | IM | 2 | 10 | 3 |  |  | 1.125 | 0.1125 | 0.1005 |  | Unicef_estimates_16
9 | Tetanus-Diphtheria | Td | Td | Td | Td | Td | liquid | IM | 2 | 1 | 12.9 |  |  | 2.6 | 2.6 |  |  | n/a
10 | Tetanus Toxoid | VAT | TT | VAT | TT | TT | liquid | IM | 2 | 10 | 3 |  |  | 0.825 | 0.0825 |  |  | Unicef_estimates_16
11 | Tetanus Toxoid | VAT | TT | VAT | TT | TT | liquid | IM | 2 | 20 | 2.5 |  |  | 1.06 | 0.053 |  |  | Unicef_estimates_16
12 | Tetanus Toxoid UniJect | VAT | TT | VAT | TT | TT | liquid | IM | 2 | Uniject | 15.2 |  | VVM-30 | 0.53 | 0.53 |  |  | n/a
13 | Measles | VAR | Measles | VAR | Measles | Measles | lyophilized | SC | 2 | 1 | 26.11 | 20 | VVM-14 | 0.943 | 0.943 |  |  | n/a
14 | Measles | VAR | Measles | VAR | Measles | Measles | lyophilized | SC | 2 | 2 | 13.1 | 13.1 | VVM-14 | 1.725 | 0.8625 |  |  | n/a
15 | Measles | VAR | Measles | VAR | Measles | Measles | lyophilized | SC | 2 | 5 | 5.22 | 7 | VVM-14 | 3.243 | 0.6486 |  |  | n/a
16 | Measles | VAR | Measles | VAR | Measles | Measles | lyophilized | SC | 2 | 10 | 2.611 | 4 | VVM-14 | 2.65 | 0.265 |  |  | Unicef_estimates_14
17 | Measles-Rubella freeze dried | RR | MR | RR | MR | MR | lyophilized | SC | 2 | 1 | 26.11 | 26.11 | VVM-14 | 5.7456 | 5.7456 | 1.7 |  | n/a
18 | Measles-Rubella freeze dried | RR | MR | RR | MR | MR | lyophilized | SC | 2 | 2 | 13.1 | 13.1 | VVM-14 | 4.6656 | 2.3328 |  |  | n/a
19 | Measles-Rubella freeze dried | RR | MR | RR | MR | MR | lyophilized | SC | 2 | 5 | 5.22 | 7 | VVM-14 | 2.5056 | 0.50112 |  |  | n/a
20 | Measles-Rubella freeze dried | RR | MR | RR | MR | MR | lyophilized | SC | 2 | 10 | 2.611 | 4 | VVM-14 | 6.06 | 0.606 | 0.524 |  | Unicef_estimates_14
21 | Measles-Mumps-Rubella freeze dried | ROR | MMR | ROR | MMR | MMR | lyophilized | SC | 2 | 1 | 26.11 | 26.11 | VVM-14 | 2.37 | 2.37 | 3.55 | 77.75 | Unicef_estimates_16
22 | Measles-Mumps-Rubella freeze dried | ROR | MMR | ROR | MMR | MMR | lyophilized | SC | 2 | 2 | 13.1 | 13.1 | VVM-14 | 4 | 2 |  |  | Unicef_estimates_16
23 | Measles-Mumps-Rubella freeze dried | ROR | MMR | ROR | MMR | MMR | lyophilized | SC | 2 | 5 | 5.22 | 7 | VVM-14 | 5.73 | 1.146 | 0.99 |  | Unicef_estimates_16
24 | Measles-Mumps-Rubella freeze dried | ROR | MMR | ROR | MMR | MMR | lyophilized | SC | 2 | 10 | 2.611 | 4 | VVM-14 | 11.3 | 1.13 | 0.976 |  | Unicef_estimates_16
25 | Polio | tVPO | tOPV | tVPO | tOPV | tOPV | liquid | Oral | 4 | 10 | 2 |  | VVM-2 | 2.05 | 0.205 | 0.3 |  | Unicef_estimates_14
26 | Polio | tVPO | tOPV | tVPO | tOPV | tOPV | liquid | Oral | 4 | 20 | 1 |  | VVM-2 | 3.05 | 0.1525 | 0.1408 |  | Unicef_estimates_14
27 | Yellow fever | VAA | YF | VAA | YF | YF | lyophilized | SC | 1 | 5 | 6.3 | 7 | VVM-14 | 4.2 | 0.84 |  |  | Unicef_estimates_14
28 | Yellow fever | VAA | YF | VAA | YF | YF | lyophilized | SC | 1 | 10 | 3.6 | 3 | VVM-14 | 11.67 | 1.167 | 0.975 |  | Unicef_estimates_14
29 | Yellow fever | VAA | YF | VAA | YF | YF | lyophilized | SC | 1 | 20 | 1.5 | 2 | VVM-14 | 15.38 | 0.769 |  |  | Unicef_estimates_14
30 | Yellow fever | VAA | YF | VAA | YF | YF | lyophilized | SC | 1 | 50 | 0.7 | 1 | VVM-14 | 25.48 | 0.5096 |  |  | n/a
31 | DTP-HepB combined | DTC-HepB | DTP-HepB | DTC-HepB | DTP-HepB | DTP-HepB | liquid | IM | 3 | 1 | 9.7 |  |  |  | 0 |  |  | n/a
32 | DTP-HepB combined | DTC-HepB | DTP-HepB | DTC-HepB | DTP-HepB | DTP-HepB | liquid | IM | 3 | 2 | 6 |  |  | 3.654 | 1.827 |  |  | n/a
33 | DTP-HepB combined | DTC-HepB | DTP-HepB | DTC-HepB | DTP-HepB | DTP-HepB | liquid | IM | 3 | 10 | 3 |  |  | 7.245 | 0.7245 |  |  | n/a
34 | Hepatitis B | HepB | HepB | HepB | HepB | HepB | liquid | IM | 3 | 1 | 16.8 |  |  | 0.38 | 0.38 | 0.365 |  | Unicef_estimates_16
35 | Hepatitis B | HepB | HepB | HepB | HepB | HepB | liquid | IM | 3 | 2 | 7.2 |  |  | 0.638 | 0.319 |  |  | n/a
36 | Hepatitis B | HepB | HepB | HepB | HepB | HepB | liquid | IM | 3 | 6 | 5.3 |  |  | 2.244 | 0.374 |  |  | n/a
37 | Hepatitis B | HepB | HepB | HepB | HepB | HepB | liquid | IM | 3 | 10 | 4.4 |  |  | 1.665 | 0.1665 | 0.1902 |  | Unicef_estimates_16
38 | Hepatitis B | HepB | HepB | HepB | HepB | HepB | liquid | IM | 3 | 20 | 2.6 |  |  |  | 0 |  |  | n/a
39 | Hepatitis B UniJect | HepB | HepB | HepB | HepB | HepB | liquid | IM | 3 | Uniject | 15.2 |  |  | 0.92 | 0.92 |  |  | n/a
40 | Hib liquid | Hib_liq | Hib_liq | Hib_liq | Hib_liq | Hib_liq | liquid | IM | 3 | 1 | 15 |  |  | 3.636 | 3.636 | 3.2 |  | n/a
41 | Hib liquid | Hib_liq | Hib_liq | Hib_liq | Hib_liq | Hib_liq | liquid | IM | 3 | 10 | 2.5 |  |  | 30.3 | 3.03 |  |  | n/a
42 | Hib freeze-dried | Hib_lyo | Hib_lyo | Hib_lyo | Hib_lyo | Hib_lyo | lyophilized | IM | 3 | 1 | 13 | 35 |  | 3.434 | 3.434 | 1.95 |  | n/a
43 | Hib freeze-dried | Hib_lyo | Hib_lyo | Hib_lyo | Hib_lyo | Hib_lyo | lyophilized | IM | 3 | 2 | 6 |  |  | 3.654 | 1.827 |  |  | n/a
44 | Hib freeze-dried | Hib_lyo | Hib_lyo | Hib_lyo | Hib_lyo | Hib_lyo | lyophilized | IM | 3 | 10 | 2.5 | 3 |  | 30.3 | 3.03 |  |  | n/a
45 | DTP liquid + Hib freeze-dried | DTC+Hib | DTP+Hib | DTC+Hib | DTP+Hib | DTP+Hib | liquid+lyop. | IM | 3 | 1 | 45 |  |  | 3.6865 | 3.6865 | 2.65 |  | n/a
46 | DTP-Hib combined liquid | DTC+Hib | DTP+Hib | DTC+Hib | DTP+Hib | DTP+Hib | liquid+lyop. | IM | 3 | 10 | 12 |  |  | 32.32 | 3.232 |  |  | n/a
47 | DTP-Hib combined liquid | DTC-Hib | DTP-Hib | DTC-Hib | DTP-Hib | DTP-Hib | liquid | IM | 3 | 1 | 32.3 |  |  | 2.862 | 2.862 |  |  | n/a
48 | DTP-Hib combined liquid | DTC-Hib | DTP-Hib | DTC-Hib | DTP-Hib | DTP-Hib | liquid | IM | 3 | 10 | 2.5 |  |  | 34.34 | 3.434 | 3.45 |  | n/a
49 | DTP-HepB liquid + Hib freeze-dried | DTC-HepB+Hib | DTP-HepB+Hib | DTC-HepB+Hib | DTP-HepB+Hib | DTP-HepB+Hib | liquid+lyop. | IM | 3 | 1 | 58.7 |  | VVM-14 | 2.828 | 2.828 | 2.52 |  | n/a
50 | DTP-HepB liquid + Hib freeze-dried | DTC-HepB+Hib | DTP-HepB+Hib | DTC-HepB+Hib | DTP-HepB+Hib | DTP-HepB+Hib | liquid+lyop. | IM | 3 | 1 | 39.2 |  | VVM-7 | 2.828 | 2.828 | 2.52 |  | n/a
51 | DTP-HepB liquid + Hib freeze-dried | DTC-HepB+Hib | DTP-HepB+Hib | DTC-HepB+Hib | DTP-HepB+Hib | DTP-HepB+Hib | liquid+lyop. | IM | 3 | 2 | 19.6 |  | VVM-7 | 3.9 | 1.95 |  |  | Unicef_estimates_16
52 | DTP-HepB liquid + Hib freeze-dried | DTC-HepB+Hib | DTP-HepB+Hib | DTC-HepB+Hib | DTP-HepB+Hib | DTP-HepB+Hib | liquid+lyop. | IM | 3 | 2 | 14.2 |  | VVM-14 | 3.9 | 1.95 |  |  | Unicef_estimates_16
53 | DTP-HepB liquid + Hib freeze-dried | DTC-HepB+Hib | DTP-HepB+Hib | DTC-HepB+Hib | DTP-HepB+Hib | DTP-HepB+Hib | liquid+lyop. | IM | 3 | 10 | 7.8 |  | VVM-14 | 17.3 | 1.73 |  |  | n/a
54 | DTP-HepB liquid + Hib freeze-dried | DTC-HepB+Hib | DTP-HepB+Hib | DTC-HepB+Hib | DTP-HepB+Hib | DTP-HepB+Hib | liquid+lyop. | IM | 3 | 10 | 5.1 |  | VVM-7 | 17.3 | 1.73 |  |  | n/a
55 | DTP-HepB-Hib liquid | DTC-HepB-Hib | DTP-HepB-Hib | DTC-HepB-Hib | DTP-HepB-Hib | DTP-HepB-Hib | liquid | IM | 3 | 10 | 2.9 |  | VVM-7 | 17.3 | 1.73 | 2.2 |  | Unicef_estimates_16
56 | DTP-HepB-Hib liquid | DTC-HepB-Hib | DTP-HepB-Hib | DTC-HepB-Hib | DTP-HepB-Hib | DTP-HepB-Hib | liquid | IM | 3 | 10 | 2.61 |  | VVM-7 | 17.3 | 1.73 | 2.2 |  | Unicef_estimates_16
57 | DTP-HepB-Hib liquid | DTC-HepB-Hib | DTP-HepB-Hib | DTC-HepB-Hib | DTP-HepB-Hib | DTP-HepB-Hib | liquid | IM | 3 | 5 | 2.9 |  | VVM-14 | 9.18 | 1.836 |  |  | Estimates
58 | DTP-HepB-Hib liquid | DTC-HepB-Hib | DTP-HepB-Hib | DTC-HepB-Hib | DTP-HepB-Hib | DTP-HepB-Hib | liquid | IM | 3 | 2 | 13.1 |  | VVM-7 | 3.88 | 1.94 |  |  | Unicef_estimates_16
59 | DTP-HepB-Hib liquid | DTC-HepB-Hib | DTP-HepB-Hib | DTC-HepB-Hib | DTP-HepB-Hib | DTP-HepB-Hib | liquid | IM | 3 | 1 | 26.1 |  | VVM-7 | 2.3 | 2.3 | 2.4928 |  | Unicef_estimates_16
60 | DTP-HepB-Hib liquid | DTC-HepB-Hib | DTP-HepB-Hib | DTC-HepB-Hib | DTP-HepB-Hib | DTP-HepB-Hib | liquid | IM | 3 | 1 | 14.6 |  | VVM-14 | 2.3 | 2.3 | 2.4928 |  | Unicef_estimates_16
61 | DTP-HepB-Hib liquid | DTC-HepB-Hib | DTP-HepB-Hib | DTC-HepB-Hib | DTP-HepB-Hib | DTP-HepB-Hib | liquid | IM | 3 | 1 | 13.1 |  | VVM-14 | 2.3 | 2.3 | 2.4928 |  | Unicef_estimates_16
62 | DTP-HepB-Hib liquid | DTC-HepB-Hib | DTP-HepB-Hib | DTC-HepB-Hib | DTP-HepB-Hib | DTP-HepB-Hib | liquid | IM | 3 | 1 | 10.3 |  | VVM-14 | 2.3 | 2.3 | 2.4928 |  | Unicef_estimates_16
63 | DTP-HepB-Hib liquid | DTC-HepB-Hib | DTP-HepB-Hib | DTC-HepB-Hib | DTP-HepB-Hib | DTP-HepB-Hib | liquid | IM | 3 | Uniject | 15.2 |  | VVM-7 | 3.636 | 3.636 | 3.5 |  | n/a
64 | Meningitis A/C | MV_A/C | MV_A/C | MV_A/C | MV_A/C | MV_A/C | lyophilized | SC | 1 | 10 | 2.5 | 4 |  | 12.2 | 1.22 | 1.5 |  | Unicef_estimates_14
65 | Meningitis A/C | MV_A/C | MV_A/C | MV_A/C | MV_A/C | MV_A/C | lyophilized | SC | 1 | 50 | 1.5 | 3 |  | 22.605 | 0.4521 |  |  | n/a
66 | Meningococcal A/C/W/ | MV_A/C/W | MV_A/C/W | MV_A/C/W | MV_A/C/W | MV_A/C/W | lyophilized | SC | 1 | 50 | 1.5 | 3 |  | 66.15 | 1.323 |  |  | n/a
67 | Meningococcal A/C/W/Y | MV_A/C/W/Y | MV_A/C/W/Y | MV_A/C/W/Y | MV_A/C/W/Y | MV_A/C/W/Y | lyophilized | SC | 1 | 10 | 2.5 | 4 |  | 50 | 5 |  |  | Unicef_estimates_14
68 | Meningitis W135 | MV_W135 | MV_W135 | MV_W135 | MV_W135 | MV_W135 | lyophilized | SC | 1 | 10 | 2.5 | 4 |  |  | 0 |  |  | Assumptions
69 | Meningitis A/C/Y/W135 | MV_ACYW-135 | MV_ACYW-135 | MV_ACYW-135 | MV_ACYW-135 | MV_ACYW-135 | lyophilized | SC | 1 | 10 | 12.2569 |  | VVM-30 |  | 0 |  |  | PQ 22 May 2013
70 | Meningitis A conjugate | Men_A | Men_A | Men_A | Men_A | Men_A | lyophilized | SC | 2 | 10 | 2.6 | 4 | VVM-30 | 6.21 | 0.621 |  |  | Unicef_estimates_14
71 | Japanese Encephalitis | JE_lyo | JE_lyo | JE_lyo | JE_lyo | JE_lyo | lyophilized | SC | 3 | 10 | 15 |  |  | 2.2 | 0.22 |  |  | indicative (CMYP VietNam)
72 | Japanese Encephalitis | JE_lyo | JE_lyo | JE_lyo | JE_lyo | JE_lyo | lyophilized | SC | 3 | 10 | 8.1 | 8.1 |  | 2.2 | 0.22 |  |  | indicative (CMYP VietNam)
73 | Japanese Encephalitis | JE_lyo | JE_lyo | JE_lyo | JE_lyo | JE_lyo | lyophilized | SC | 3 | 5 | 4.248 | 4.248 | VVM-14 | 1.34 | 0.268 |  |  | Unicef_estimates_14
74 | Japanese Encephalitis | JE_lyo | JE_lyo | JE_lyo | JE_lyo | JE_lyo | lyophilized | SC | 3 | 1 | 21.2398 | 15.939 | VVM-14 |  | 0 |  |  | n/a
75 | Japanese Encephalitis | JE_liq | JE_liq | JE_liq | JE_liq | JE_liq | liquid | SC | 3 | 10 | 3.4 |  |  | 2.2 | 0.22 |  |  | n/a
76 | Rabies vaccine | Rabies | Rabies | Rabies | Rabies | Rabies | lyophilized | IM | 3 | 1 | 53.6 |  |  |  | 0 | 10.55 |  | VERORAB
77 | Rabies vaccine | Rabies | Rabies | Rabies | Rabies | Rabies | lyophilized | IM | 3 | 1 | 20.09 | 20.1 | VVM-30 |  | 0 | 10.55 |  | Lyssavac N (with VVM-30)
78 | Rota vaccine | Rota_lyo | Rota_lyo | Rota_lyo | Rota_lyo | Rota_lyo | lyophilized | Oral | 2 | 1 | 156 |  | VVM-14 | 2.632 | 2.632 |  |  | Assumptions (10 dose package in PQ file)
79 | Rota vaccine | Rota_lyo | Rota_lyo | Rota_lyo | Rota_lyo | Rota_lyo | lyophilized | Oral | 2 | 1 | 110.6 |  | VVM-14 | 2.632 | 2.632 |  |  | Assumptions (25 dose package in PAHO)
80 | Rota vaccine | Rota_lyo | Rota_lyo | Rota_lyo | Rota_lyo | Rota_lyo | lyophilized | Oral | 3 | 1 | 11 | 88.5 | VVM-14 | 2.632 | 2.632 |  |  | Assumptions (if diluents stored out-off cc)
81 | Rota vaccine | Rota_liq | Rota_liq | Rota_liq | Rota_liq | Rota_liq | liquid | Oral | 2 | 1 | 17.1258 |  | VVM-14 | 2.632 | 2.632 | 6.5 |  | estimates_12 (packs of 50 single-dose tubes)
82 | Rota vaccine | Rota_liq | Rota_liq | Rota_liq | Rota_liq | Rota_liq | liquid | Oral | 2* | 1 | 85.28 |  | VVM-14 | 2.632 | 2.632 | 6.5 |  | estimates_12 (packs of 10 single-dose applicators)
83 | Rota vaccine | Rota_liq | Rota_liq | Rota_liq | Rota_liq | Rota_liq | liquid | Oral | 3 | 1 | 46.3 |  | None | 3.5 | 3.5 | 5.15 |  | estimates_12 (package of 25 single-dose tubes)
84 | Rota vaccine | Rota_liq_frozen | Rota_liq_frozen | Rota_liq_frozen | Rota_liq_frozen | Rota_liq_frozen | liquid-frozen | Oral | 3 | 1 | 31.6 |  | VVM-2 | 1.4667 | 1.4667 |  |  | Gavi forecasts
85 | Rota vaccine | Rota_liq_frozen | Rota_liq_frozen | Rota_liq_frozen | Rota_liq_frozen | Rota_liq_frozen | liquid-frozen | Oral | 3 | 5 | 4.232 |  | VVM-2 | 5 | 1 |  |  | Rotavac (Bharat, 5/1/2018)
86 | Rota vaccine | Rota_liq_frozen | Rota_liq_frozen | Rota_liq_frozen | Rota_liq_frozen | Rota_liq_frozen | liquid-frozen | Oral | 3 | 10 | 3.2076 |  | VVM-2 | 9.1667 | 0.91667 |  |  | Rotavac (Bharat, 5/1/2018)
87 | Pneumo. conjugate vaccine 7-valent | PCV-7 | PCV-7 | PCV-7 | PCV-7 | PCV-7 | liquid | IM | 3 | PFS | 55.9488 |  |  |  | 0 |  |  | Prefilled glass syringe (Prevenar)
88 | Pneumo. conjugate vaccine 7-valent | PCV-7 | PCV-7 | PCV-7 | PCV-7 | PCV-7 | liquid | IM | 3 | 1 | 21 |  | VVM-30 | 3.535 | 3.535 |  |  | Prevenar vial presentation
89 | Pneumo. conjugate vaccine 10-valent | PCV-10 | PCV-10 | PCV-10 | PCV-10 | PCV-10 | liquid | IM | 3 | 1 | 17.575 |  | VVM-30 | 3.535 | 3.535 | 14.12 |  | n/a
90 | Pneumo. conjugate vaccine 10-valent | PCV-10 | PCV-10 | PCV-10 | PCV-10 | PCV-10 | liquid | IM | 3 | 2 | 4.8 |  | VVM-30 | 7 | 3.5 |  |  | Unicef_estimates_14
91 | Pneumo. conjugate vaccine 10-valent | PCV-10 | PCV-10 | PCV-10 | PCV-10 | PCV-10 | liquid | IM | 3 | 4 | 2.4 |  | VVM-30 | 13 | 3.25 |  |  | Gavi_Forcast_2016
92 | Pneumo. conjugate vaccine 10-valent | PCV-10 | PCV-10 | PCV-10 | PCV-10 | PCV-10 | liquid | IM | 3 | 5 | 3.515 |  | VVM-30 | 13 | 2.6 |  |  | PNEUMOSIL®
93 | Pneumo. conjugate vaccine 13-valent | PCV-13 | PCV-13 | PCV-13 | PCV-13 | PCV-13 | liquid | IM | 3 | 1 | 15.7 |  | VVM-30 | 3.3 | 3.3 | 15.84 |  | Unicef_estimates_14 (carton of 25 vials)
94 | Pneumo. conjugate vaccine 13-valent | PCV-13 | PCV-13 | PCV-13 | PCV-13 | PCV-13 | liquid | IM | 3 | 1 | 12 |  | VVM-30 | 3.3 | 3.3 | 15.84 |  | Unicef_estimates_14 (carton of 50 vials)
95 | Pneumo. conjugate vaccine 13-valent | PCV-13 | PCV-13 | PCV-13 | PCV-13 | PCV-13 | liquid | IM | 3 | 4 | 3 |  | VVM-30 | 13 | 3.25 | 15.84 |  | Gavi_Forcast_2016
96 | Pneumo. conjugate vaccine xx-valent | PCV-xx | PCV-xx | PCV-xx | PCV-xx | PCV-xx | liquid | IM | 3 | Uniject | 15.2 |  |  | 3.636 | 3.636 |  |  | n/a
97 | Polio inactivated | VPI | IPV | VPI | IPV | IPV | liquid | IM | 3 | PFS | 107.406 |  |  |  | 0 |  | 4.5 | Sanofi pasteur (packs of 50 PFS)
98 | Polio inactivated | VPI | IPV | VPI | IPV | IPV | liquid | IM | 3 | 10 | 2.46 |  |  | 9.8 | 0.98 |  |  | Unicef_estimates_14
99 | Polio inactivated | VPI | IPV | VPI | IPV | IPV | liquid | IM | 3 | 5 | 4.4 |  |  | 9.5 | 1.9 |  |  | Unicef_estimates_14
100 | Polio inactivated | VPI | IPV | VPI | IPV | IPV | liquid | IM | 3 | 2 | 5.7 |  |  | 9.494 | 4.747 |  |  | n/a
101 | Polio inactivated | VPI | IPV | VPI | IPV | IPV | liquid | IM | 3 | 1 | 15.7 |  |  | 2.8 | 2.8 | 3.52 |  | Unicef_estimates_14
102 | Polio inactivated | VPI | IPV | VPI | IPV | IPV | liquid | IM | 3 | 1 | 12.9 |  | VVM-7 | 2.8 | 2.8 | 3.52 | 96.75 | Unicef_estimates_14
103 | Human Papilomavirus vaccine | HPV | HPV | HPV | HPV | HPV | liquid | IM | 2 | 1 | 15 |  |  | 4.5 | 4.5 | 13.79 |  | pack of 10 vials (Gardasil)
104 | Human Papilomavirus vaccine | HPV | HPV | HPV | HPV | HPV | liquid | IM | 2 | 1 | 11.5 |  |  | 4.5 | 4.5 | 13.08 |  | pack of 100 vials (Cervaris)
105 | Human Papilomavirus vaccine | HPV | HPV | HPV | HPV | HPV | liquid | IM | 2 | 2 | 5.7 |  |  | 9.2 | 4.6 |  |  | pack of 10 vials (Cervaris)
106 | Human Papilomavirus vaccine | HPV | HPV | HPV | HPV | HPV | liquid | IM | 2 | 2 | 4.8 |  |  | 9.2 | 4.6 |  |  | pack of 100 vials (Cervaris)
107 | Monovalent OPV-1 | mVPO1 | mOPV1 | mVPO1 | mOPV1 | mOPV1 | liquid | Oral |  | 20 | 1.5 |  | VVM-2 | 2.156 | 0.1078 |  |  | Unicef_estimates_12
108 | Monovalent OPV-2 | mVPO2 | mOPV2 | mVPO2 | mOPV2 | mOPV2 | liquid | Oral |  | 20 | 1.5 |  | VVM-2 | 2.156 | 0.1078 |  |  | assumed
109 | Monovalent OPV-3 | mVPO3 | mOPV3 | mVPO3 | mOPV3 | mOPV3 | liquid | Oral |  | 20 | 1.5 |  | VVM-2 | 2.75 | 0.1375 |  |  | Unicef_estimates_12
110 | Influenza A vaccine | H1N1 | H1N1 | H1N1 | H1N1 | H1N1 | liquid+liquid | IM |  | 10 | 5.6997 |  |  | 44 | 4.4 | 4.5 |  | Unicef_estimates_12
111 | Influenza A vaccine | H1N1 | H1N1 | H1N1 | H1N1 | H1N1 | liquid | IM |  | 10* | 9.4039 |  |  | 44 | 44 |  |  | Unicef_estimates_12
112 | Influenza A vaccine | H1N1 | H1N1 | H1N1 | H1N1 | H1N1 | liquid | IM |  | 10 | 3.3566 |  |  | 44 | 4.4 |  |  | Unicef_estimates_12
113 | Influenza A vaccine | H1N1 | H1N1 | H1N1 | H1N1 | H1N1 | liquid | IM |  | 10* | 5.194 |  |  | 44 | 44 |  |  | Unicef_estimates_12
114 | Influenza A vaccine | H1N1 | H1N1 | H1N1 | H1N1 | H1N1 | liquid | Nasal |  | PFS | 79.5797 |  |  | 6.05 | 6.05 |  |  | Assumptions
115 | Seasonal Influenza vaccine 2 | Grippe | Flu | Grippe | Flu | Flu | liquid | IM |  | 10 | 3.3566 |  |  | 35 | 3.5 | 4.5 |  | Unicef_estimates_14
116 | VPO bivalent 1+3 | bVPO | bOPV | bVPO | bOPV | bOPV | liquid | Oral |  | 20 | 1.13 |  | VVM-2 | 3.05 | 0.1525 |  |  | Unicef_estimates_16
117 | VPO bivalent 1+3 | bVPO | bOPV | bVPO | bOPV | bOPV | liquid | Oral |  | 10 | 0.97 |  | VVM-2 | 3.08 | 0.308 |  |  | Assumptions
118 | Cholera vaccine Dukoral | VCO | OCV | VCO | OCV | OCV | liquid | Oral |  | 2 | 136 |  |  | 4.07 | 2.035 |  |  | Assumptions
119 | Cholera vaccine Shanchol | VCO | OCV | VCO | OCV | OCV | liquid | Oral |  | 1 | 16.8 |  | VVM-14 | 2.035 | 2.035 |  |  | Assumptions
120 | Typhoid (Conjugate) | Typhoid | Typhoid | Typhoid | Typhoid | Typhoid | liquid | IM | 1 | 1 | 14.2 |  | VVM-30 |  | - |  |  | 6months to 45years (booster after 3years)
121 | Typhoid (Conjugate) | Typhoid | Typhoid | Typhoid | Typhoid | Typhoid | liquid | IM | 1 | 5 | 2.8 |  | VVM-30 |  | - |  |  | 6months to 45years (booster after 3years)
122 | Malaria vaccine | RTS,S | RTS,S | RTS,S | RTS,S | RTS,S | liquid+lyop. | IM | 4 | 2 | 9.9 |  | VVM-14 |  | - |  |  | advanced infos for pilote projects

## Country_name (hidden)
| Country | Region | Vaccine procurement
0 | EPI-Tenga | Global | UNICEF PS | Tchad
0 | Afghanistan | EMRO | UNICEF PS
0 | Albania | EURO | Others
0 | Algérie | AFRO | Others
0 | Andorra | EURO | Others
0 | Angola | AFRO | UNICEF PS
0 | Antigua and Barbuda | AMRO | PAHO RF
0 | Argentina | AMRO | PAHO RF
0 | Armenia | EURO | Others
0 | Australia | WPRO | Others
0 | Austria | EURO | Others
0 | Azerbaijan | EURO | UNICEF PS
0 | Bahrain | EMRO | Others
0 | Bahamas | AMRO | PAHO RF
0 | Bangladesh | SEARO | UNICEF PS
0 | Barbados | AMRO | PAHO RF
0 | Belgium | EURO | Others
0 | Bénin | AFRO | UNICEF PS
0 | Burkina Faso | AFRO | UNICEF PS
0 | Bhutan | SEARO | UNICEF PS
0 | Bosnia and Herzegovina | EURO | Others
0 | Palau | WPRO | Others
0 | Belarus | EURO | Others
0 | Belize | AMRO | PAHO RF
0 | Bolivia | AMRO | PAHO RF
0 | Botswana | AFRO | Others
0 | Brazil | AMRO | PAHO RF
0 | Brunei | WPRO | Others
0 | Bulgaria | EURO | Others
0 | Burundi | AFRO | UNICEF PS
0 | Caméroun | AFRO | UNICEF PS
0 | République CentrAfricaine | AFRO | UNICEF PS
0 | Cambodia | WPRO | UNICEF PS
0 | Canada | AMRO | PAHO RF
0 | Cape Verde | AFRO | Others
1 | Tchad | AFRO | UNICEF PS
0 | Chile | AMRO | PAHO RF
0 | China | WPRO | Others
0 | Congo | AFRO | UNICEF PS
0 | République Démocratique du Congo | AFRO | UNICEF PS
0 | Cook Islands | WPRO | Others
0 | Colombia | AMRO | PAHO RF
0 | Comoros | AFRO | UNICEF PS
0 | Costa Rica | AMRO | PAHO RF
0 | Croatia | EURO | Others
0 | Cuba | AMRO | PAHO RF
0 | Cyprus | EMRO | Others
0 | Czech Republic | EURO | Others
0 | Denmark | EURO | Others
0 | Germany | EURO | Others
0 | Djibouti | EMRO | UNICEF PS
0 | Dominica | AMRO | PAHO RF
0 | Dominican Republic | AMRO | PAHO RF
0 | Ecuador | AMRO | PAHO RF
0 | Egypt | EMRO | Others
0 | El Salvador | AMRO | PAHO RF
0 | Equatorial Guinea | AFRO | Others
0 | Eritrea | AFRO | UNICEF PS
0 | Estonia | EURO | Others
0 | Ethiopia | AFRO | UNICEF PS
0 | Fiji | WPRO | Others
0 | Finland | EURO | Others
0 | France | EURO | Others
0 | Gabon | AFRO | Others
0 | Gambia | AFRO | UNICEF PS
0 | Ghana | AFRO | UNICEF PS
0 | Georgia | EURO | Others
0 | Grenada | AMRO | PAHO RF
0 | Greece | EURO | Others
0 | Guinée Bissau | AFRO | UNICEF PS
0 | Guinée | AFRO | UNICEF PS
0 | Guatemala | AMRO | PAHO RF
0 | Guyana | AMRO | PAHO RF
0 | Haiti | AMRO | PAHO RF
0 | Honduras | AMRO | PAHO RF
0 | Hungary | EURO | Others
0 | Iceland | EURO | Others
0 | India | SEARO | UNICEF PS
0 | Indonesia | SEARO | Others
0 | Iran (Islamic Republic of) | EMRO | Others
0 | Ireland | EURO | Others
0 | Iraq | EMRO | Others
0 | Israel | EURO | Others
0 | Italy | EURO | Others
0 | Côte d'Ivoire | AFRO | UNICEF PS
0 | Jamaica | AMRO | PAHO RF
0 | Jordan | EMRO | Others
0 | Japan | WPRO | Others
0 | Kazakhstan | EURO | Others
0 | Kenya | AFRO | UNICEF PS
0 | Kyrgyzstan | EURO | Others
0 | Kiribati | WPRO | UNICEF PS
0 | Republic of Korea | WPRO | Others
0 | Democratic People's Republic of Korea | SEARO | Others
0 | Kuwait | EMRO | Others
0 | Lao People's Democratic Republic | WPRO | UNICEF PS
0 | Lebanon | EMRO | Others
0 | Lesotho | AFRO | Others
0 | Liberia | AFRO | UNICEF PS
0 | Libyan Arab Jamahiriya | EMRO | Others
0 | Lithuania | EURO | Others
0 | Luxembourg | EURO | Others
0 | Latvia | EURO | Others
0 | Malaysia | WPRO | Others
0 | Madagascar | AFRO | UNICEF PS
0 | Mali | AFRO | UNICEF PS
0 | Malawi | AFRO | UNICEF PS
0 | Mauritius | AFRO | Others
0 | Malta | EURO | Others
0 | Mauritanie | AFRO | UNICEF PS
0 | Maldives | SEARO | Others
0 | Republic of Moldova | EURO | UNICEF PS
0 | Mexico | AMRO | PAHO RF
0 | Micronesia | WPRO | Others
0 | Macedonia | EURO | Others
0 | Myanmar | SEARO | Others
0 | Montenegro | EURO | Others
0 | Mongolia | WPRO | UNICEF PS
0 | Monaco | EURO | Others
0 | Morocco | EMRO | Others
0 | Mozambique | AFRO | UNICEF PS
0 | Marshall Islands | WPRO | Others
0 | Namibia | AFRO | Others
0 | Nepal | SEARO | UNICEF PS
0 | Netherlands | EURO | Others
0 | New Zealand | WPRO | Others
0 | Nicaragua | AMRO | PAHO RF
0 | Nigeria | AFRO | UNICEF PS
0 | Niger | AFRO | UNICEF PS
0 | Niue | WPRO | Others
0 | Norway | EURO | Others
0 | Nauru | WPRO | Others
0 | Oman | EMRO | Others
0 | Pakistan | EMRO | UNICEF PS
0 | Panama | AMRO | PAHO RF
0 | Paraguay | AMRO | PAHO RF
0 | Peru | AMRO | PAHO RF
0 | Philippines | WPRO | Others
0 | Papua New Guinea | WPRO | UNICEF PS
0 | Poland | EURO | Others
0 | Portugal | EURO | Others
0 | Qatar | EMRO | Others
0 | Romania | EURO | Others
0 | Russian Federation | EURO | Others
0 | Rwanda | AFRO | UNICEF PS
0 | Saudi Arabia | EMRO | Others
0 | Saint Lucia | AMRO | PAHO RF
0 | Saint Vincent and The Grenadines | AMRO | PAHO RF
0 | Saint Kitts and Nevis | AMRO | PAHO RF
0 | Sénégal | AFRO | UNICEF PS
0 | Seychelles | AFRO | Others
0 | Sierra Leone | AFRO | UNICEF PS
0 | Singapore | WPRO | Others
0 | Samoa | WPRO | Others
0 | San Marino | EURO | Others
0 | South Africa | AFRO | Others
0 | Solomon Islands | WPRO | Others
0 | Somalia | EMRO | UNICEF PS
0 | Spain | EURO | Others
0 | Sri Lanka | SEARO | UNICEF PS
0 | Sao Tome and Principe | AFRO | UNICEF PS
0 | Sudan | EMRO | UNICEF PS
0 | South Sudan | AFRO | UNICEF PS
0 | Suriname | AMRO | PAHO RF
0 | Slovakia | EURO | Others
0 | Slovenia | EURO | Others
0 | Sweden | EURO | Others
0 | Switzerland | EURO | Others
0 | Swaziland | AFRO | Others
0 | Syrian Arab Republic | EMRO | Others
0 | Tanzania | AFRO | UNICEF PS
0 | Thailand | SEARO | UNICEF PS
0 | Tajikistan | EURO | UNICEF PS
0 | Turkmenistan | EURO | Others
0 | Timor-Leste | SEARO | UNICEF PS
0 | Togo | AFRO | UNICEF PS
0 | Tonga | WPRO | Others
0 | Trinidad and Tobago | AMRO | PAHO RF
0 | Tunisia | EMRO | Others
0 | Turkey | EURO | Others
0 | Tuvalu | WPRO | Others
0 | United Arab Emirates | EMRO | Others
0 | Uganda | AFRO | UNICEF PS
0 | Ukraine | EURO | Others
0 | United Kingdom | EURO | Others
0 | Uruguay | AMRO | PAHO RF
0 | United States of America | AMRO | PAHO RF
0 | Uzbekistan | EURO | UNICEF PS
0 | Vanuatu | WPRO | Others
0 | Venezuela | AMRO | PAHO RF
0 | Viet Nam | WPRO | UNICEF PS
0 | Yemen | EMRO | UNICEF PS
0 | Serbia | EURO | Others
0 | Zambia | AFRO | UNICEF PS
0 | Zimbabwe | AFRO | UNICEF PS